## Sheet1
基础医学院搬迁物品清单
序号 | 需搬迁的设备 | 生物安全柜是否需要消杀 | 物资分类 （实验设备/化学品/办公设备/其他物资） | 尺寸（cm） （长*宽*高） 示例：100*200*100 | 数量 | 单位 | 设备所在原校区 | 设备所在原地点（楼宇、楼层、房间号） | 有无电梯 | 新医科中心 | 设备搬迁至现地点（楼宇、楼层、房间号） | 有无电梯 | 搬迁需要注意的特殊要求 | 是否要求原厂工程师或有原厂工作经历的工程师负责拆装（填是或否) | 是否要求原厂工程师负责拆装（填是或否) | 备注 | 预算 | 二级内设部门
1 | 节律箱及附件支撑架 |  | 实验设备 | 100*100*100 | 6 | 台（套） | 梅山路校区 | 基础医学院三楼314 | 有客梯，无货梯 | 新医科中心 | 新医科中心基础医学院大楼 | 有客梯，无货梯 | 直接打包 | 是 | 否 |  | 139500 | 生理学教研室
2 | 多导睡眠记录仪 |  | 实验设备 | 70*65*55 | 3 | 台（套） | 梅山路校区 | 基础医学院三楼314 | 有客梯，无货梯 | 新医科中心 | 新医科中心基础医学院大楼 | 有客梯，无货梯 | 软质打包，切勿磕碰 | 否 | 否 |  |  | 生理学教研室
3 | 多通道记录仪 |  | 实验设备 | 65*55*55 | 1 | 台（套） | 梅山路校区 | 基础医学院三楼314 | 有客梯，无货梯 | 新医科中心 | 新医科中心基础医学院大楼 | 有客梯，无货梯 | 软质打包，切勿磕碰 | 否 | 否 |  |  | 生理学教研室
5 | 鼠笼货架 |  | 实验设备 | 240*48*176 | 1 | 台（套） | 梅山路校区 | 基础医学院三楼314 | 有客梯，无货梯 | 新医科中心 | 新医科中心基础医学院大楼 | 有客梯，无货梯 | 直接打包 | 否 | 否 |  |  | 生理学教研室
6 | 黄/蓝激光激发器 |  | 实验设备 | 30*28*30 | 4 | 台（套） | 梅山路校区 | 基础医学院三楼314 | 有客梯，无货梯 | 新医科中心 | 新医科中心基础医学院大楼 | 有客梯，无货梯 | 软质打包，切勿磕碰 | 否 | 否 |  |  | 生理学教研室
7 | 跑轮节律系统 |  | 实验设备 | 80*80*80 | 1 | 台（套） | 梅山路校区 | 基础医学院三楼314 | 有客梯，无货梯 | 新医科中心 | 新医科中心基础医学院大楼 | 有客梯，无货梯 | 软质打包，切勿磕碰 | 否 | 否 |  |  | 生理学教研室
8 | 鼠笼 |  | 实验设备 | 27*38*17 | 200 | 台（套） | 梅山路校区 | 基础医学院三楼314 | 有客梯，无货梯 | 新医科中心 | 新医科中心基础医学院大楼 | 有客梯，无货梯 | 直接打包 | 否 | 否 |  |  | 生理学教研室
9 | -80度冰箱 |  | 实验设备 | 80*85*205 | 1 | 台（套） | 梅山路校区 | 基础医学院三楼314 | 有客梯，无货梯 | 新医科中心 | 新医科中心基础医学院大楼 | 有客梯，无货梯 | 软质打包，切勿磕碰 | 否 | 否 |  |  | 生理学教研室
10 | 制冰机 |  | 实验设备 | 33*50*61 | 1 | 台（套） | 梅山路校区 | 基础医学院三楼1324 | 有客梯，无货梯 | 新医科中心 | 新医科中心基础医学院大楼 | 有客梯，无货梯 | 直接打包 | 否 | 否 |  |  | 生理学教研室
11 | 十万分之一天平 |  | 实验设备 | 21*33*32 | 1 | 台（套） | 梅山路校区 | 基础医学院三楼1324 | 有客梯，无货梯 | 新医科中心 | 新医科中心基础医学院大楼 | 有客梯，无货梯 | 直接打包 | 否 | 否 |  |  | 生理学教研室
12 | 海尔冰箱 |  | 实验设备 | 58*62*175 | 2 | 台（套） | 梅山路校区 | 基础医学院三楼1324 | 有客梯，无货梯 | 新医科中心 | 新医科中心基础医学院大楼 | 有客梯，无货梯 | 体积较大，内容物保温 | 否 | 否 |  |  | 生理学教研室
13 | PH计 |  | 实验设备 | 20*15*35 | 1 | 台（套） | 梅山路校区 | 基础医学院三楼1324 | 有客梯，无货梯 | 新医科中心 | 新医科中心基础医学院大楼 | 有客梯，无货梯 | 直接打包 | 否 | 否 |  |  | 生理学教研室
14 | 节律箱（1.2×0.8×1.2） |  | 实验设备 | 120*80*120 | 1 | 台（套） | 梅山路校区 | 基础医学院三楼1324 | 有客梯，无货梯 | 新医科中心 | 新医科中心基础医学院大楼 | 有客梯，无货梯 | 体积较大，自己可以拆卸 | 是 | 否 |  |  | 生理学教研室
15 | 荣事达冰箱 |  | 实验设备 | 58*60*168 | 1 | 台（套） | 梅山路校区 | 基础医学院三楼1324 | 有客梯，无货梯 | 新医科中心 | 新医科中心基础医学院大楼 | 有客梯，无货梯 | 体积较大，内容物保温 | 否 | 否 |  |  | 生理学教研室
16 | 电热鼓风干燥箱 |  | 实验设备 | 51*52*70 | 2 | 台（套） | 梅山路校区 | 基础医学院三楼1324 | 有客梯，无货梯 | 新医科中心 | 新医科中心基础医学院大楼 | 有客梯，无货梯 | 直接打包 | 否 | 否 |  |  | 生理学教研室
17 | 超纯水系统 |  | 实验设备 | 34*47*55 40*40*65 | 1 | 台（套） | 梅山路校区 | 基础医学院三楼1324 | 有客梯，无货梯 | 新医科中心 | 新医科中心基础医学院大楼 | 有客梯，无货梯 | 需拆装，30万以上 | 是 | 否 |  |  | 生理学教研室
18 | 超净台 |  | 实验设备 | 101*72*160 | 1 | 台（套） | 梅山路校区 | 基础医学院三楼1324 | 有客梯，无货梯 | 新医科中心 | 新医科中心基础医学院大楼 | 有客梯，无货梯 | 直接打包 | 否 | 否 |  |  | 生理学教研室
19 | 动化学发光图像分析 |  | 实验设备 | 32*40*62 | 1 | 台（套） | 梅山路校区 | 基础医学院三楼1324 | 有客梯，无货梯 | 新医科中心 | 新医科中心基础医学院大楼 | 有客梯，无货梯 | 直接打包 | 否 | 否 |  |  | 生理学教研室
21 | 小型冷冻离心机 |  | 实验设备 | 28*46*25 | 1 | 台（套） | 梅山路校区 | 基础医学院三楼1324 | 有客梯，无货梯 | 新医科中心 | 新医科中心基础医学院大楼 | 有客梯，无货梯 | 直接打包 | 否 | 否 |  |  | 生理学教研室
23 | 分油器 |  | 实验设备 | 16*13*13 | 1 | 台（套） | 梅山路校区 | 基础医学院三楼1324 | 有客梯，无货梯 | 新医科中心 | 新医科中心基础医学院大楼 | 有客梯，无货梯 | 直接打包 | 否 | 否 |  |  | 生理学教研室
24 | 离心机 |  | 实验设备 | 33*39*30 | 1 | 台（套） | 梅山路校区 | 基础医学院三楼1324 | 有客梯，无货梯 | 新医科中心 | 新医科中心基础医学院大楼 | 有客梯，无货梯 | 软质打包，切勿磕碰 | 否 | 否 |  |  | 生理学教研室
25 | 渗透压仪 |  | 实验设备 | 19*22*28 | 1 | 台（套） | 梅山路校区 | 基础医学院三楼1324 | 有客梯，无货梯 | 新医科中心 | 新医科中心基础医学院大楼 | 有客梯，无货梯 | 软质打包，切勿磕碰 | 否 | 否 |  |  | 生理学教研室
26 | 摇床 |  | 实验设备 | 32*37*14 | 2 | 台（套） | 梅山路校区 | 基础医学院三楼1324 | 有客梯，无货梯 | 新医科中心 | 新医科中心基础医学院大楼 | 有客梯，无货梯 | 直接打包 | 否 | 否 |  |  | 生理学教研室
27 | 磁力搅拌器 |  | 实验设备 | 32*22*11 | 1 | 台（套） | 梅山路校区 | 基础医学院三楼1324 | 有客梯，无货梯 | 新医科中心 | 新医科中心基础医学院大楼 | 有客梯，无货梯 | 直接打包 | 否 | 否 |  |  | 生理学教研室
28 | 恒温器 |  | 实验设备 | 18*15*14 | 1 | 台（套） | 梅山路校区 | 基础医学院三楼1324 | 有客梯，无货梯 | 新医科中心 | 新医科中心基础医学院大楼 | 有客梯，无货梯 | 直接打包 | 否 | 否 |  |  | 生理学教研室
29 | 桌面离心机 |  | 实验设备 | 19*17*15 | 1 | 台（套） | 梅山路校区 | 基础医学院三楼1324 | 有客梯，无货梯 | 新医科中心 | 新医科中心基础医学院大楼 | 有客梯，无货梯 | 直接打包 | 否 | 否 |  |  | 生理学教研室
30 | 小型垂直电泳槽 |  | 实验设备 | 17*14*20 | 4 | 台（套） | 梅山路校区 | 基础医学院三楼1324 | 有客梯，无货梯 | 新医科中心 | 新医科中心基础医学院大楼 | 有客梯，无货梯 | 直接打包 | 否 | 否 |  |  | 生理学教研室
31 | 小型水平电泳槽 |  | 实验设备 | 26*10*15 | 2 | 台（套） | 梅山路校区 | 基础医学院三楼1324 | 有客梯，无货梯 | 新医科中心 | 新医科中心基础医学院大楼 | 有客梯，无货梯 | 直接打包 | 否 | 否 |  |  | 生理学教研室
32 | 移液枪 |  | 实验设备 | 10*3*5 | 3 | 台（套） | 梅山路校区 | 基础医学院三楼1324 | 有客梯，无货梯 | 新医科中心 | 新医科中心基础医学院大楼 | 有客梯，无货梯 | 直接打包 | 否 | 否 |  |  | 生理学教研室
33 | 基础电源 |  | 实验设备 | 40*15*23 | 2 | 台（套） | 梅山路校区 | 基础医学院三楼1324 | 有客梯，无货梯 | 新医科中心 | 新医科中心基础医学院大楼 | 有客梯，无货梯 | 软质打包，切勿磕碰 | 否 | 否 |  |  | 生理学教研室
34 | UPS电源 |  | 实验设备 | 40*15*23 | 1 | 台（套） | 梅山路校区 | 基础医学院三楼1324 | 有客梯，无货梯 | 新医科中心 | 新医科中心基础医学院大楼 | 有客梯，无货梯 | 软质打包，切勿磕碰 | 否 | 否 |  |  | 生理学教研室
35 | 节律箱（80cm×80cm） |  | 实验设备 | 80*80*80 | 4 | 台（套） | 梅山路校区 | 基础医学院三楼1324 | 有客梯，无货梯 | 新医科中心 | 新医科中心基础医学院大楼 | 有客梯，无货梯 | 体积较大，需拆装，可能易损 | 否 | 否 |  |  | 生理学教研室
36 | 架子 |  | 实验设备 | 220*47*210 | 1 | 台（套） | 梅山路校区 | 基础医学院三楼1324 | 有客梯，无货梯 | 新医科中心 | 新医科中心基础医学院大楼 | 有客梯，无货梯 | 体积较大，需拆装，可能易损 | 否 | 否 |  |  | 生理学教研室
37 | 跑轮箱 |  | 实验设备 | 120*50*27 | 4 | 台（套） | 梅山路校区 | 基础医学院三楼1324 | 有客梯，无货梯 | 新医科中心 | 新医科中心基础医学院大楼 | 有客梯，无货梯 | 体积较大，需拆装，可能易损 | 否 | 否 |  |  | 生理学教研室
39 | 微量注射泵 |  | 实验设备 | 30*15*11 | 1 | 台（套） | 梅山路校区 | 基础医学院三楼1324 | 有客梯，无货梯 | 新医科中心 | 新医科中心基础医学院大楼 | 有客梯，无货梯 | 软质打包，切勿磕碰 | 否 | 否 |  |  | 生理学教研室
40 | 老鼠笼 |  | 实验设备 | 30*21*16 | 300 | 台（套） | 梅山路校区 | 基础医学院三楼1324 | 有客梯，无货梯 | 新医科中心 | 新医科中心基础医学院大楼 | 有客梯，无货梯 | 直接打包 | 否 | 否 |  |  | 生理学教研室
41 | 架子20012121 |  | 实验设备 | 85*50*136 | 1 | 台（套） | 梅山路校区 | 基础医学院三楼1324 | 有客梯，无货梯 | 新医科中心 | 新医科中心基础医学院大楼 | 有客梯，无货梯 | 直接打包 | 否 | 否 |  |  | 生理学教研室
42 | 液氮罐 |  | 实验设备 | 30*30*55 | 1 | 台（套） | 梅山路校区 | 基础医学院三楼1324 | 有客梯，无货梯 | 新医科中心 | 新医科中心基础医学院大楼 | 有客梯，无货梯 | 直接打包 | 否 | 否 |  |  | 生理学教研室
43 | 显微镜 |  | 实验设备 | 24*18*40 | 1 | 台（套） | 梅山路校区 | 基础医学院三楼1324 | 有客梯，无货梯 | 新医科中心 | 新医科中心基础医学院大楼 | 有客梯，无货梯 | 直接打包 | 否 | 否 |  |  | 生理学教研室
44 | 显微镜 |  | 实验设备 | 24*18*40 | 1 | 台（套） | 梅山路校区 | 基础医学院三楼1324 | 有客梯，无货梯 | 新医科中心 | 新医科中心基础医学院大楼 | 有客梯，无货梯 | 直接打包 | 否 | 否 |  |  | 生理学教研室
45 | PCR热循环仪 |  | 实验设备 | 45*25*20 | 1 | 台（套） | 梅山路校区 | 基础医学院三楼1324 | 有客梯，无货梯 | 新医科中心 | 新医科中心基础医学院大楼 | 有客梯，无货梯 | 软质打包，切勿磕碰 | 否 | 否 |  |  | 生理学教研室
46 | 体视显微镜 |  | 实验设备 |  | 2 | 台（套） | 梅山路校区 | 基础医学院301 | 有客梯，无货梯 | 新医科中心 | 新医科中心基础医学院大楼 | 有客梯，无货梯 | 直接搬运 | 否 | 否 |  |  | 生理学教研室
47 | 恒温培养箱 |  | 实验设备 | 35*76*190 | 1 | 台（套） | 梅山路校区 | 基础医学院301 | 有客梯，无货梯 | 新医科中心 | 新医科中心基础医学院大楼 | 有客梯，无货梯 | 体积较大，无法拆装，不能斜放 | 否 | 否 |  |  | 生理学教研室
48 | 果蝇行为监测系统 |  | 实验设备 | 40*50*80 | 1 | 台（套） | 梅山路校区 | 基础医学1131 | 有客梯，无货梯 | 新医科中心 | 新医科中心基础医学院大楼 | 有客梯，无货梯 | 直接搬运，需轻拿轻放 | 否 | 否 |  |  | 生理学教研室
49 | 电冰箱 |  | 实验设备 | 60*60*172 | 2 | 台（套） | 梅山路校区 | 基础医学院1131 | 有客梯，无货梯 | 新医科中心 | 新医科中心基础医学院大楼 | 有客梯，无货梯 | 直接搬运 | 否 | 否 |  |  | 生理学教研室
51 | LED人工气候培养箱 |  | 实验设备 | 71*67*192 | 1 | 台（套） | 梅山路校区 | 基础1131 | 有客梯，无货梯 | 新医科中心 | 新医科中心基础医学院大楼 | 有客梯，无货梯 | 体积较大，直接平移搬运 | 否 | 否 |  |  | 生理学教研室
52 | 摇床 |  | 实验设备 | 30*40*30 | 1 | 台（套） | 梅山路校区 | 基础301 | 有客梯，无货梯 | 新医科中心 | 新医科中心基础医学院大楼 | 有客梯，无货梯 | 直接搬运 | 否 | 否 |  |  | 生理学教研室
53 | 水浴锅 |  | 实验设备 | 40*30*40 | 1 | 台（套） | 梅山路校区 | 基础301 | 有客梯，无货梯 | 新医科中心 | 新医科中心基础医学院大楼 | 有客梯，无货梯 | 直接搬运 | 否 | 否 |  |  | 生理学教研室
54 | 玻璃瓶 |  | 实验设备 | 80*60*100 | 600 | 台（套） | 梅山路校区 | 基础301 | 有客梯，无货梯 | 新医科中心 | 新医科中心基础医学院大楼 | 有客梯，无货梯 | 玻璃瓶易碎，可直接搬运 | 否 | 否 |  |  | 生理学教研室
55 | 海信容声冰箱 |  | 实验设备 | 60*60*165 | 1 | 台（套） | 梅山路校区 | 基础医学院308室 | 有客梯，无货梯 | 新医科中心 | 新医科中心基础医学院大楼 | 有客梯，无货梯 | 体积较大，内容物保温 | 否 | 否 |  |  | 生理学教研室
56 | 磁力搅拌器 |  | 实验设备 | 15*20*10 | 1 | 台（套） | 梅山路校区 | 基础医学院308室 | 有客梯，无货梯 | 新医科中心 | 新医科中心基础医学院大楼 | 有客梯，无货梯 | 直接打包 | 否 | 否 |  |  | 生理学教研室
57 | 水浴锅 |  | 实验设备 | 45*20*20 | 1 | 台（套） | 梅山路校区 | 基础医学院308室 | 有客梯，无货梯 | 新医科中心 | 新医科中心基础医学院大楼 | 有客梯，无货梯 | 直接打包 | 否 | 否 |  |  | 生理学教研室
58 | 丰年虫孵化器 |  | 实验设备 | 40*40*30 | 1 | 台（套） | 梅山路校区 | 基础医学院负一楼 | 有客梯，无货梯 | 新医科中心 | 新医科中心基础医学院大楼 | 有客梯，无货梯 | 需联系杜忆南老师取回打包 | 否 | 否 |  |  | 生理学教研室
59 | 光照培养箱 |  | 实验设备 | 60*60*125 | 1 | 台（套） | 梅山路校区 | 基础医学院308室 | 有客梯，无货梯 | 新医科中心 | 新医科中心基础医学院大楼 | 有客梯，无货梯 | 体积较大 | 否 | 否 |  |  | 生理学教研室
60 | 液位控制仪 |  | 实验设备 | 30*20*10 | 1 | 台（套） | 梅山路校区 | 基础医学院308室 | 有客梯，无货梯 | 新医科中心 | 新医科中心基础医学院大楼 | 有客梯，无货梯 | 直接打包 | 否 | 否 |  |  | 生理学教研室
61 | 小鼠代谢笼 |  | 实验设备 | 20*30*50 | 1 | 台（套） | 梅山路校区 | 基础医学院308室 | 有客梯，无货梯 | 新医科中心 | 新医科中心基础医学院大楼 | 有客梯，无货梯 | 直接打包 | 否 | 否 |  |  | 生理学教研室
62 | 小鼠代谢笼 |  | 实验设备 | 20*30*50 | 1 | 台（套） | 梅山路校区 | 基础医学院308室 | 有客梯，无货梯 | 新医科中心 | 新医科中心基础医学院大楼 | 有客梯，无货梯 | 直接打包 | 否 | 否 |  |  | 生理学教研室
65 | 医用洁净工作台 |  | 实验设备 | 110*65*190 | 1 | 台（套） | 梅山路校区 | 基础医学院308室 | 有客梯，无货梯 | 新医科中心 | 新医科中心基础医学院大楼 | 有客梯，无货梯 | 体积较大，艺恒公司负责 | 否 | 否 |  |  | 生理学教研室
66 | 滚轴混合器 |  | 实验设备 | 50*25*10 | 1 | 台（套） | 梅山路校区 | 基础医学院308室 | 有客梯，无货梯 | 新医科中心 | 新医科中心基础医学院大楼 | 有客梯，无货梯 | 直接打包 | 否 | 否 |  |  | 生理学教研室
67 | 全自动立式高压灭菌器 |  | 实验设备 | 50*48*115 | 1 | 台（套） | 梅山路校区 | 基础医学院308室 | 有客梯，无货梯 | 新医科中心 | 新医科中心基础医学院大楼 | 有客梯，无货梯 | 体积较大，无法拆装，可能易损，艺恒公司负责 | 否 | 否 |  |  | 生理学教研室
68 | Fura滤镜 |  | 实验设备 | 10*10*5 | 1 | 台（套） | 梅山路校区 | 基础医学院308室 | 有客梯，无货梯 | 新医科中心 | 新医科中心基础医学院大楼 | 有客梯，无货梯 | 与钙成像仪器一套，需拆装，奥林巴斯公司包运输 | 是 | 否 |  |  | 生理学教研室
69 | 迷你转移电泳槽 |  | 实验设备 | 12*17*18 | 1 | 台（套） | 梅山路校区 | 基础医学院308室 | 有客梯，无货梯 | 新医科中心 | 新医科中心基础医学院大楼 | 有客梯，无货梯 | 软质打包，切勿磕碰 | 否 | 否 |  |  | 生理学教研室
70 | 迷你垂直电泳槽 |  | 实验设备 | 18*18*14 | 1 | 台（套） | 梅山路校区 | 基础医学院308室 | 有客梯，无货梯 | 新医科中心 | 新医科中心基础医学院大楼 | 有客梯，无货梯 | 软质打包，切勿磕碰 | 否 | 否 |  |  | 生理学教研室
71 | 离心机 |  | 实验设备 | 34*44*26 | 1 | 台（套） | 梅山路校区 | 基础医学院308室 | 有客梯，无货梯 | 新医科中心 | 新医科中心基础医学院大楼 | 有客梯，无货梯 | 直接打包 | 否 | 否 |  |  | 生理学教研室
72 | 绘画屏 |  | 实验设备 | 30*20*5 | 1 | 台（套） | 梅山路校区 | 基础医学院307办公室 | 有客梯，无货梯 | 新医科中心 | 新医科中心基础医学院大楼 | 有客梯，无货梯 | 直接打包 | 否 | 否 |  |  | 生理学教研室
73 | 激光打印机 |  | 实验设备 | 40*30*20 | 1 | 台（套） | 梅山路校区 | 基础医学院310学生休息室 | 有客梯，无货梯 | 新医科中心 | 新医科中心基础医学院大楼 | 有客梯，无货梯 | 软质打包，切勿磕碰 | 否 | 否 |  |  | 生理学教研室
74 | 冷冻干燥机 |  | 实验设备 | 65*70*150 | 1 | 台（套） | 梅山路校区 | 基础医学院301室 | 有客梯，无货梯 | 新医科中心 | 新医科中心基础医学院大楼 | 有客梯，无货梯 | 体积较大，无法拆装，不能斜放，泵也不能斜放 | 否 | 否 |  |  | 生理学教研室
75 | SRT-202滚轴混合器 |  | 实验设备 | 50*20*10 | 1 | 台（套） | 梅山路校区 | 基础医学院308室 | 有客梯，无货梯 | 新医科中心 | 新医科中心基础医学院大楼 | 有客梯，无货梯 | 直接打包 | 否 | 否 |  |  | 生理学教研室
76 | 掌式离心机 |  | 实验设备 | 20*20*7 | 1 | 台（套） | 梅山路校区 | 基础医学院308室 | 有客梯，无货梯 | 新医科中心 | 新医科中心基础医学院大楼 | 有客梯，无货梯 | 直接打包 | 否 | 否 |  |  | 生理学教研室
77 | 滚轴混合器 |  | 实验设备 | 50*20*10 | 1 | 台（套） | 梅山路校区 | 基础医学院308室 | 有客梯，无货梯 | 新医科中心 | 新医科中心基础医学院大楼 | 有客梯，无货梯 | 直接打包 | 否 | 否 |  |  | 生理学教研室
78 | 离体肠管及热板实验恒温装置 |  | 实验设备 | 50*30*40 2个 | 1 | 台（套） | 梅山路校区 | 基础医学院308室 | 有客梯，无货梯 | 新医科中心 | 新医科中心基础医学院大楼 | 有客梯，无货梯 | 无法拆装，但可能易损 | 否 | 否 |  |  | 生理学教研室
79 | 硬盘录像机 |  | 实验设备 | 30*20*5 | 1 | 台（套） | 梅山路校区 | 基础医学院308室 | 有客梯，无货梯 | 新医科中心 | 新医科中心基础医学院大楼 | 有客梯，无货梯 | 直接打包 | 否 | 否 |  |  | 生理学教研室
80 | 紫外可见分光光度计 |  | 实验设备 | 27*20*22 | 1 | 台（套） | 梅山路校区 | 基础医学院308室 | 有客梯，无货梯 | 新医科中心 | 新医科中心基础医学院大楼 | 有客梯，无货梯 | 软质打包，切勿磕碰 | 否 | 否 |  |  | 生理学教研室
81 | 医用冷藏柜 |  | 实验设备 | 100*160*95 | 1 | 台（套） | 梅山路校区 | 基础医学院308室 | 有客梯，无货梯 | 新医科中心 | 新医科中心基础医学院大楼 | 有客梯，无货梯 | 体积较大，内容物保温 | 否 | 否 |  |  | 生理学教研室
82 | 旋涡混合器 |  | 实验设备 | 20*20*16 | 1 | 台（套） | 梅山路校区 | 基础医学院308室 | 有客梯，无货梯 | 新医科中心 | 新医科中心基础医学院大楼 | 有客梯，无货梯 | 直接打包 | 否 | 否 |  |  | 生理学教研室
83 | 滚轴混合器 |  | 实验设备 | 50*20*10 | 1 | 台（套） | 梅山路校区 | 基础医学院308室 | 有客梯，无货梯 | 新医科中心 | 新医科中心基础医学院大楼 | 有客梯，无货梯 | 直接打包 | 否 | 否 |  |  | 生理学教研室
84 | 紫外透射仪 |  | 实验设备 | 40*30*65 | 1 | 台（套） | 梅山路校区 | 基础医学院308室 | 有客梯，无货梯 | 新医科中心 | 新医科中心基础医学院大楼 | 有客梯，无货梯 | 软质打包，切勿磕碰 | 否 | 否 |  |  | 生理学教研室
85 | 迷你离心机 |  | 实验设备 | 20*20*10 | 1 | 台（套） | 梅山路校区 | 基础医学院308室 | 有客梯，无货梯 | 新医科中心 | 新医科中心基础医学院大楼 | 有客梯，无货梯 | 直接打包 | 否 | 否 |  |  | 生理学教研室
86 | 万向摇床 |  | 实验设备 | 40*35*25 | 1 | 台（套） | 梅山路校区 | 基础医学院308室 | 有客梯，无货梯 | 新医科中心 | 新医科中心基础医学院大楼 | 有客梯，无货梯 | 软质打包，切勿磕碰 | 否 | 否 |  |  | 生理学教研室
87 | 微波炉（格兰仕） |  | 实验设备 | 47*38*30 | 1 | 台（套） | 梅山路校区 | 基础医学院308室 | 有客梯，无货梯 | 新医科中心 | 新医科中心基础医学院大楼 | 有客梯，无货梯 | 直接打包 | 否 | 否 |  |  | 生理学教研室
88 | 单道微量移液器 |  | 实验设备 | 30*10*5 | 1 | 台（套） | 梅山路校区 | 基础医学院308室 | 有客梯，无货梯 | 新医科中心 | 新医科中心基础医学院大楼 | 有客梯，无货梯 | 直接打包 | 否 | 否 |  |  | 生理学教研室
89 | 单道微量移液器 |  | 实验设备 | 30*10*5 | 1 | 台（套） | 梅山路校区 | 基础医学院308室 | 有客梯，无货梯 | 新医科中心 | 新医科中心基础医学院大楼 | 有客梯，无货梯 | 直接打包 | 否 | 否 |  |  | 生理学教研室
90 | 单道微量移液器 |  | 实验设备 | 30*10*5 | 1 | 台（套） | 梅山路校区 | 基础医学院308室 | 有客梯，无货梯 | 新医科中心 | 新医科中心基础医学院大楼 | 有客梯，无货梯 | 直接打包 | 否 | 否 |  |  | 生理学教研室
91 | 冷藏冷冻柜 |  | 实验设备 | 115*65*90 | 1 | 台（套） | 梅山路校区 | 基础医学院308室 | 有客梯，无货梯 | 新医科中心 | 新医科中心基础医学院大楼 | 有客梯，无货梯 | 体积较大，内容物保温 | 否 | 否 |  |  | 生理学教研室
92 | CO2钢瓶 |  | 实验设备 | 140*35*45 | 1 | 台（套） | 梅山路校区 | 基础医学院308室 | 有客梯，无货梯 | 新医科中心 | 新医科中心基础医学院大楼 | 有客梯，无货梯 | 特殊设备 | 否 | 否 |  |  | 生理学教研室
93 | 数显滚轴式混合器 |  | 实验设备 | 50*25*10 | 1 | 台（套） | 梅山路校区 | 基础医学院308室 | 有客梯，无货梯 | 新医科中心 | 新医科中心基础医学院大楼 | 有客梯，无货梯 | 软质打包，切勿磕碰 | 否 | 否 |  |  | 生理学教研室
94 | 旋涡混合器 |  | 实验设备 | 20*20*16 | 1 | 台（套） | 梅山路校区 | 基础医学院308室 | 有客梯，无货梯 | 新医科中心 | 新医科中心基础医学院大楼 | 有客梯，无货梯 | 直接打包 | 否 | 否 |  |  | 生理学教研室
95 | 微型挤出器 |  | 实验设备 | 22*4*4 | 1 | 台（套） | 梅山路校区 | 基础医学院308室 | 有客梯，无货梯 | 新医科中心 | 新医科中心基础医学院大楼 | 有客梯，无货梯 | 直接打包 | 否 | 否 |  |  | 生理学教研室
96 | 移液器 |  | 实验设备 | 30*10*5 | 1 | 台（套） | 梅山路校区 | 基础医学院308室 | 有客梯，无货梯 | 新医科中心 | 新医科中心基础医学院大楼 | 有客梯，无货梯 | 直接打包 | 否 | 否 |  |  | 生理学教研室
97 | 移液器 |  | 实验设备 | 30*10*5 | 1 | 台（套） | 梅山路校区 | 基础医学院308室 | 有客梯，无货梯 | 新医科中心 | 新医科中心基础医学院大楼 | 有客梯，无货梯 | 直接打包 | 否 | 否 |  |  | 生理学教研室
98 | 移液器 |  | 实验设备 | 30*10*5 | 1 | 台（套） | 梅山路校区 | 基础医学院308室 | 有客梯，无货梯 | 新医科中心 | 新医科中心基础医学院大楼 | 有客梯，无货梯 | 直接打包 | 否 | 否 |  |  | 生理学教研室
99 | 移液器 |  | 实验设备 | 30*10*5 | 1 | 台（套） | 梅山路校区 | 基础医学院308室 | 有客梯，无货梯 | 新医科中心 | 新医科中心基础医学院大楼 | 有客梯，无货梯 | 直接打包 | 否 | 否 |  |  | 生理学教研室
100 | 超声波洗涤机 |  | 实验设备 | 28*17*26 | 1 | 台（套） | 梅山路校区 | 基础医学院308室 | 有客梯，无货梯 | 新医科中心 | 新医科中心基础医学院大楼 | 有客梯，无货梯 | 直接打包 | 否 | 否 |  |  | 生理学教研室
101 | 激光打印机 |  | 实验设备 | 40*50*25 | 1 | 台（套） | 梅山路校区 | 基础医学院308室 | 有客梯，无货梯 | 新医科中心 | 新医科中心基础医学院大楼 | 有客梯，无货梯 | 软质打包，切勿磕碰 | 否 | 否 |  |  | 生理学教研室
102 | 微型电子计算机 |  | 实验设备 | 40*40*20 | 1 | 台（套） | 梅山路校区 | 基础医学院311室 | 有客梯，无货梯 | 新医科中心 | 新医科中心基础医学院大楼 | 有客梯，无货梯 | 软质打包，切勿磕碰 | 否 | 否 |  |  | 生理学教研室
103 | 电子天平 |  | 实验设备 | 25*30*32 | 1 | 台（套） | 梅山路校区 | 基础医学院308室 | 有客梯，无货梯 | 新医科中心 | 新医科中心基础医学院大楼 | 有客梯，无货梯 | 软质打包，切勿磕碰 | 否 | 否 |  |  | 生理学教研室
104 | 数字显示移液器 |  | 实验设备 | 30*10*5 | 1 | 台（套） | 梅山路校区 | 基础医学院308室 | 有客梯，无货梯 | 新医科中心 | 新医科中心基础医学院大楼 | 有客梯，无货梯 | 直接打包 | 否 | 否 |  |  | 生理学教研室
105 | 数字显示移液器 |  | 实验设备 | 30*10*5 | 1 | 台（套） | 梅山路校区 | 基础医学院308室 | 有客梯，无货梯 | 新医科中心 | 新医科中心基础医学院大楼 | 有客梯，无货梯 | 直接打包 | 否 | 否 |  |  | 生理学教研室
106 | 数字显示移液器 |  | 实验设备 | 30*10*5 | 1 | 台（套） | 梅山路校区 | 基础医学院308室 | 有客梯，无货梯 | 新医科中心 | 新医科中心基础医学院大楼 | 有客梯，无货梯 | 直接打包 | 否 | 否 |  |  | 生理学教研室
107 | 数字显示移液器 |  | 实验设备 | 30*10*5 | 1 | 台（套） | 梅山路校区 | 基础医学院308室 | 有客梯，无货梯 | 新医科中心 | 新医科中心基础医学院大楼 | 有客梯，无货梯 | 直接打包 | 否 | 否 |  |  | 生理学教研室
108 | 数字显示移液器 |  | 实验设备 | 30*10*5 | 1 | 台（套） | 梅山路校区 | 基础医学院308室 | 有客梯，无货梯 | 新医科中心 | 新医科中心基础医学院大楼 | 有客梯，无货梯 | 直接打包 | 否 | 否 |  |  | 生理学教研室
109 | 离子成像设备 |  | 实验设备 | 70*60*50+50*30*20 | 1 | 台（套） | 梅山路校区 | 基础医学院311室 | 有客梯，无货梯 | 新医科中心 | 新医科中心基础医学院大楼 | 有客梯，无货梯 | 即为钙成像，需拆装，价值30万以上，奥林巴斯公司包运输 | 是 | 否 |  |  | 生理学教研室
110 | 台式室温离心机 |  | 实验设备 | 34*44*26 | 1 | 台（套） | 梅山路校区 | 基础医学院308室 | 有客梯，无货梯 | 新医科中心 | 新医科中心基础医学院大楼 | 有客梯，无货梯 | 软质打包，切勿磕碰 | 否 | 否 |  |  | 生理学教研室
111 | 蛋白电泳仪 |  | 实验设备 | 20*30*10 | 1 | 台（套） | 梅山路校区 | 基础医学院308室 | 有客梯，无货梯 | 新医科中心 | 新医科中心基础医学院大楼 | 有客梯，无货梯 | 软质打包，切勿磕碰 | 否 | 否 |  |  | 生理学教研室
112 | 15ml 4度离心机 |  | 实验设备 | 70*65*40 | 1 | 台（套） | 梅山路校区 | 基础医学院308室 | 有客梯，无货梯 | 新医科中心 | 新医科中心基础医学院大楼 | 有客梯，无货梯 | 软质打包，切勿磕碰 | 否 | 否 |  |  | 生理学教研室
113 | 单道可调移液器 |  | 实验设备 | 30*10*5 | 1 | 台（套） | 梅山路校区 | 基础医学院308室 | 有客梯，无货梯 | 新医科中心 | 新医科中心基础医学院大楼 | 有客梯，无货梯 | 直接打包 | 否 | 否 |  |  | 生理学教研室
114 | 摇床 |  | 实验设备 | 35*40*20 | 1 | 台（套） | 梅山路校区 | 基础医学院308室 | 有客梯，无货梯 | 新医科中心 | 新医科中心基础医学院大楼 | 有客梯，无货梯 | 软质打包，切勿磕碰 | 否 | 否 |  |  | 生理学教研室
115 | 超纯水仪 |  | 实验设备 | 45*55*60 | 1 | 台（套） | 梅山路校区 | 基础医学院308室 | 有客梯，无货梯 | 新医科中心 | 新医科中心基础医学院大楼 | 有客梯，无货梯 | 体积较大，无法拆装，可能易损 | 否 | 否 |  |  | 生理学教研室
116 | 二氧化碳培养箱 |  | 实验设备 | 80*80*95 | 1 | 台（套） | 梅山路校区 | 基础医学院308室 | 有客梯，无货梯 | 新医科中心 | 新医科中心基础医学院大楼 | 有客梯，无货梯 | 体积较大，无法拆装，可能易损 | 否 | 否 |  |  | 生理学教研室
117 | 倒置显相差微镜 |  | 实验设备 | 50*50*20 | 1 | 台（套） | 梅山路校区 | 基础医学院302室 | 有客梯，无货梯 | 新医科中心 | 新医科中心基础医学院大楼 | 有客梯，无货梯 | 奥林巴斯公司包运输（无需拆装） | 是 | 否 |  |  | 生理学教研室
118 | 生物分析仪系统 |  | 实验设备 | 50*40*30 | 1 | 台（套） | 梅山路校区 | 基础医学院311室 | 有客梯，无货梯 | 新医科中心 | 新医科中心基础医学院大楼 | 有客梯，无货梯 | 无需拆装，30万以上 | 否 | 否 |  |  | 生理学教研室
119 | 小动物生理信号遥测系统 |  | 实验设备 | 30*30*20 | 1 | 台（套） | 梅山路校区 | 基础医学院307办公室 | 有客梯，无货梯 | 新医科中心 | 新医科中心基础医学院大楼 | 有客梯，无货梯 | 直接打包 | 否 | 否 |  |  | 生理学教研室
122 | 笔记本电脑 |  | 实验设备 | 30*30*10 | 1 | 台（套） | 梅山路校区 | 基础医学院307办公室 | 有客梯，无货梯 | 新医科中心 | 新医科中心基础医学院大楼 | 有客梯，无货梯 | 软质打包，切勿磕碰 | 否 | 否 |  |  | 生理学教研室
123 | 显示器 |  | 实验设备 | 50*40*25 | 1 | 台（套） | 梅山路校区 | 基础医学院308室 | 有客梯，无货梯 | 新医科中心 | 新医科中心基础医学院大楼 | 有客梯，无货梯 | 软质打包，切勿磕碰 | 否 | 否 |  |  | 生理学教研室
127 | 膜片钳 |  | 实验设备 | 180*110*95 | 1 | 台（套） | 梅山路校区 | 基础医学院311室 | 有客梯，无货梯 | 新医科中心 | 新医科中心基础医学院大楼 | 有客梯，无货梯 | 非学校固定资产，体积较大，需拆装 | 否 | 否 |  |  | 生理学教研室
128 | 4℃离心机 |  | 实验设备 | 40*45*40 | 1 | 台（套） | 梅山路校区 | 基础医学院308室 | 有客梯，无货梯 | 新医科中心 | 新医科中心基础医学院大楼 | 有客梯，无货梯 | 非学校固定资产，软质打包，切勿磕碰 | 否 | 否 |  |  | 生理学教研室
129 | 台式离心机 |  | 实验设备 | 30*30*25 | 1 | 台（套） | 梅山路校区 | 基础医学院308室 | 有客梯，无货梯 | 新医科中心 | 新医科中心基础医学院大楼 | 有客梯，无货梯 | 非学校固定资产，软质打包，切勿磕碰 | 否 | 否 |  |  | 生理学教研室
130 | 透明展示立式冰柜 |  | 实验设备 | 65*65*200 | 1 | 台（套） | 梅山路校区 | 基础医学院308室 | 有客梯，无货梯 | 新医科中心 | 新医科中心基础医学院大楼 | 有客梯，无货梯 | 非学校固定资产，体积较大，内容物保温 | 否 | 否 |  |  | 生理学教研室
131 | 家用冰箱 |  | 实验设备 | 60*60*180 | 1 | 台（套） | 梅山路校区 | 基础医学院308室 | 有客梯，无货梯 | 新医科中心 | 新医科中心基础医学院大楼 | 有客梯，无货梯 | 非学校固定资产，体积较大，内容物保温 | 否 | 否 |  |  | 生理学教研室
132 | 体式显微镜 |  | 实验设备 | 40*40*55 | 1 | 台（套） | 梅山路校区 | 基础医学院308室 | 有客梯，无货梯 | 新医科中心 | 新医科中心基础医学院大楼 | 有客梯，无货梯 | 非学校固定资产，奥林巴斯公司包运输（无需拆装）该公司负责的总费用6500 | 否 | 否 |  |  | 生理学教研室
133 | WB显影仪 |  | 实验设备 | 50*50*65 | 1 | 台（套） | 梅山路校区 | 基础医学院308室 | 有客梯，无货梯 | 新医科中心 | 新医科中心基础医学院大楼 | 有客梯，无货梯 | 非学校固定资产，软质打包，切勿磕碰 | 否 | 否 |  |  | 生理学教研室
134 | 隔水式恒温培养箱 |  | 实验设备 | 80*80*95 | 1 | 台（套） | 梅山路校区 | 基础医学院308室 | 有客梯，无货梯 | 新医科中心 | 新医科中心基础医学院大楼 | 有客梯，无货梯 | 非学校固定资产，软质打包，切勿磕碰，体积较大 | 否 | 否 |  |  | 生理学教研室
135 | 荧光显微镜 |  | 实验设备 | 70*50*30 | 1 | 台（套） | 梅山路校区 | 基础医学院302室 | 有客梯，无货梯 | 新医科中心 | 新医科中心基础医学院大楼 | 有客梯，无货梯 | 需拆装，艺恒仪器公司负责 | 是 | 否 |  |  | 生理学教研室
136 | 正置荧光显微镜 |  | 实验设备 | 100*100*130 | 1 | 台（套） | 梅山路校区 | 基础医学院312室 | 有客梯，无货梯 | 新医科中心 | 新医科中心基础医学院大楼 | 有客梯，无货梯 | 奥林巴斯公司包运输（需拆装） | 是 | 否 |  |  | 生理学教研室
137 | 双人生物安全柜 | 不需要消杀 | 实验设备 | 180*135*80 | 1 | 台（套） | 梅山路校区 | 基础医学院302室 | 有客梯，无货梯 | 新医科中心 | 新医科中心基础医学院大楼 | 有客梯，无货梯 | 需拆装，艺恒仪器公司负责 | 否 | 否 |  |  | 生理学教研室
138 | 高压灭菌锅 |  | 实验设备 | 75*65*120 | 1 | 台（套） | 梅山路校区 | 基础医学院301室 | 有客梯，无货梯 | 新医科中心 | 新医科中心基础医学院大楼 | 有客梯，无货梯 | 无需拆装，艺恒仪器公司负责 | 否 | 否 |  |  | 生理学教研室
139 | 细胞培养箱 |  | 实验设备 | 85*80*60 | 2 | 台（套） | 梅山路校区 | 基础医学院302室 | 有客梯，无货梯 | 新医科中心 | 新医科中心基础医学院大楼 | 有客梯，无货梯 | 无需拆装，艺恒仪器公司负责 | 否 | 否 |  |  | 生理学教研室
140 | 液氮罐 |  | 实验设备 | 80*50*50 | 1 | 台（套） | 梅山路校区 | 基础医学院302室 | 有客梯，无货梯 | 新医科中心 | 新医科中心基础医学院大楼 | 有客梯，无货梯 | 无需拆装，艺恒仪器公司负责 | 否 | 否 |  |  | 生理学教研室
141 | 超纯水仪 |  | 实验设备 | 50*50*80 | 1 | 台（套） | 梅山路校区 | 基础医学院308室 | 有客梯，无货梯 | 新医科中心 | 新医科中心基础医学院大楼 | 有客梯，无货梯 | 需拆装，艺恒仪器公司负责 | 是 | 否 |  |  | 生理学教研室
142 | 电热鼓风干燥箱 |  | 实验设备 | 80*55*65 | 1 | 台（套） | 梅山路校区 | 基础医学院308室 | 有客梯，无货梯 | 新医科中心 | 新医科中心基础医学院大楼 | 有客梯，无货梯 | 无需拆装，艺恒仪器公司负责 | 否 | 否 |  |  | 生理学教研室
143 | 磁力搅拌器 |  | 实验设备 | 50*50*40 | 2 | 台（套） | 梅山路校区 | 基础医学院1308室 | 有客梯，无货梯 | 新医科中心 | 新医科中心基础医学院大楼 | 有客梯，无货梯 | 软质打包，切勿磕碰 | 否 | 否 |  |  | 生理学教研室
144 | 箱式炉 |  | 实验设备 | 80*80*80 | 1 | 台（套） | 梅山路校区 | 基础医学院1308室 | 有客梯，无货梯 | 新医科中心 | 新医科中心基础医学院大楼 | 有客梯，无货梯 | 软质打包，切勿磕碰，搬迁后需要电工走专门线路接入单独插座 | 否 | 否 |  |  | 生理学教研室
145 | 集热式磁力搅拌器 |  | 实验设备 | 40*40*50 | 1 | 台（套） | 梅山路校区 | 基础医学院1308室 | 有客梯，无货梯 | 新医科中心 | 新医科中心基础医学院大楼 | 有客梯，无货梯 | 软质打包，切勿磕碰 | 否 | 否 |  |  | 生理学教研室
146 | 超声波清洗仪 |  | 实验设备 | 40*20*30 | 1 | 台（套） | 梅山路校区 | 基础医学院1308室 | 有客梯，无货梯 | 新医科中心 | 新医科中心基础医学院大楼 | 有客梯，无货梯 | 软质打包，切勿磕碰 | 否 | 否 |  |  | 生理学教研室
149 | 脑立体定位仪 |  | 实验设备 | 50*30*50 | 1 | 台（套） | 梅山路校区 | 南楼215 | 无 | 新医科中心 | 新医科中心基础医学院大楼 | 有客梯，无货梯 | 软质打包，切勿磕碰 | 否 | 否 |  |  | 生理学教研室
150 | 小鼠明暗箱 |  | 实验设备 | 40*25*30 | 1 | 台（套） | 梅山路校区 | 南楼215 | 无 | 新医科中心 | 新医科中心基础医学院大楼 | 有客梯，无货梯 | 软质打包，切勿磕碰 | 否 | 否 |  |  | 生理学教研室
152 | 气瓶固定装置 |  | 实验设备 | 35*30*100 | 1 | 台（套） | 梅山路校区 | 南楼215 | 无 | 新医科中心 | 新医科中心基础医学院大楼 | 有客梯，无货梯 | 非学校固定资产，直接打包 | 否 | 否 |  |  | 生理学教研室
153 | 大架子 |  | 实验设备 | 180*50*200 | 2 | 台（套） | 梅山路校区 | 南楼214 | 无 | 新医科中心 | 新医科中心基础医学院大楼 | 有客梯，无货梯 | 非学校固定资产，直接打包 | 否 | 否 |  |  | 生理学教研室
154 | 氧气瓶 |  | 实验设备 | 30*30*160 | 1 | 台（套） | 梅山路校区 | 南楼215 | 无 | 新医科中心 | 新医科中心基础医学院大楼 | 有客梯，无货梯 | 非学校固定资产，直接打包 | 否 | 否 |  |  | 生理学教研室
155 | 药瓶 |  | 化学品 | 15*15*30 | 30 | 台（套） | 梅山路校区 | 南楼215 | 无 | 新医科中心 | 新医科中心基础医学院大楼 | 有客梯，无货梯 | 直接打包 | 否 | 否 |  |  | 生理学教研室
156 | 小鼠笼盒 |  | 实验设备 | 40*30*20 | 200 | 台（套） | 梅山路校区 | 南楼214 | 无 | 新医科中心 | 新医科中心基础医学院大楼 | 有客梯，无货梯 | 非学校固定资产，直接打包 | 否 | 否 |  |  | 生理学教研室
157 | 小鼠旷场实验系统 |  | 实验设备 | 65*65*130 | 1 | 台（套） | 梅山路校区 | 南楼214 | 无 | 新医科中心 | 新医科中心基础医学院大楼 | 有客梯，无货梯 | 体积较大，自己可以拆卸 | 否 | 否 |  |  | 生理学教研室
158 | 小鼠十字高架迷宫系统 |  | 实验设备 | 110*110*200 | 1 | 台（套） | 梅山路校区 | 南楼214 | 无 | 新医科中心 | 新医科中心基础医学院大楼 | 有客梯，无货梯 | 体积较大，自己可以拆卸 | 否 | 否 |  |  | 生理学教研室
159 | 冷藏冰冻冰箱 |  | 实验设备 | 70*65*180 | 1 | 台（套） | 梅山路校区 | 南楼215 | 无 | 新医科中心 | 新医科中心基础医学院大楼 | 有客梯，无货梯 | 体积较大，内容物保温 | 否 | 否 |  |  | 生理学教研室
160 | 动物行为分析软件 |  | 实验设备 | 35*25*5 | 1 | 台（套） | 梅山路校区 | 南楼215 | 无 | 新医科中心 | 新医科中心基础医学院大楼 | 有客梯，无货梯 | 直接打包 | 否 | 否 |  |  | 生理学教研室
161 | 振动切片机 |  | 实验设备 | 70*30*30 | 1 | 台（套） | 梅山路校区 | 南楼215 | 无 | 新医科中心 | 新医科中心基础医学院大楼 | 有客梯，无货梯 | 徕卡公司包运输 | 否 | 否 |  |  | 生理学教研室
162 | 电热鼓风干燥箱 |  | 实验设备 | 60*50*80 | 1 | 台（套） | 梅山路校区 | 南楼215 | 无 | 新医科中心 | 新医科中心基础医学院大楼 | 有客梯，无货梯 | 直接打包 | 否 | 否 |  |  | 生理学教研室
163 | PH计 |  | 实验设备 | 30*30*30 | 1 | 台（套） | 梅山路校区 | 南楼215 | 无 | 新医科中心 | 新医科中心基础医学院大楼 | 有客梯，无货梯 | 直接打包 | 否 | 否 |  |  | 生理学教研室
164 | 数显加热型磁力搅拌器 |  | 实验设备 | 30*20*50 | 1 | 台（套） | 梅山路校区 | 南楼215 | 无 | 新医科中心 | 新医科中心基础医学院大楼 | 有客梯，无货梯 | 直接打包 | 否 | 否 |  |  | 生理学教研室
165 | 智能恒温水浴锅 |  | 实验设备 | 45*25*25 | 1 | 台（套） | 梅山路校区 | 南楼2层 | 无 | 新医科中心 | 新医科中心基础医学院大楼 | 有客梯，无货梯 | 直接打包 | 否 | 否 |  |  | 生理学教研室
166 | 显微镜 |  | 实验设备 | 80*40*40 | 1 | 台（套） | 梅山路校区 | 南楼215 | 无 | 新医科中心 | 新医科中心基础医学院大楼 | 有客梯，无货梯 | 直接打包 | 否 | 否 |  |  | 生理学教研室
167 | 垂直电泳槽 |  | 实验设备 | 20*15*15 | 1 | 台（套） | 梅山路校区 | 南楼215 | 无 | 新医科中心 | 新医科中心基础医学院大楼 | 有客梯，无货梯 | 直接打包 | 否 | 否 |  |  | 生理学教研室
168 | 转移电泳槽 |  | 实验设备 | 20*15*15 | 1 | 台（套） | 梅山路校区 | 南楼215 | 无 | 新医科中心 | 新医科中心基础医学院大楼 | 有客梯，无货梯 | 直接打包 | 否 | 否 |  |  | 生理学教研室
169 | 电泳仪电源 |  | 实验设备 | 35*25*15 | 1 | 台（套） | 梅山路校区 | 南楼215 | 无 | 新医科中心 | 新医科中心基础医学院大楼 | 有客梯，无货梯 | 直接打包 | 否 | 否 |  |  | 生理学教研室
170 | 蠕动泵 |  | 实验设备 | 30*15*15 | 1 | 台（套） | 梅山路校区 | 南楼215 | 无 | 新医科中心 | 新医科中心基础医学院大楼 | 有客梯，无货梯 | 直接打包 | 否 | 否 |  |  | 生理学教研室
171 | 电子天平 |  | 实验设备 | 40*30*40 | 1 | 台（套） | 梅山路校区 | 南楼215 | 无 | 新医科中心 | 新医科中心基础医学院大楼 | 有客梯，无货梯 | 直接打包 | 否 | 否 |  |  | 生理学教研室
172 | 冰箱 |  | 实验设备 | 190*95*65 | 2 | 台（套） | 梅山路校区 | 基础医学院303室 | 有客梯，无货梯 | 新医科中心 | 新医科中心基础医学院大楼 | 有客梯，无货梯 | 直接打包 | 否 | 否 |  |  | 生理学教研室
173 | 睡眠记录箱80*80cm |  | 实验设备 | 80*80*80 | 4 | 台（套） | 梅山路校区 | 基础医学院304室 | 有客梯，无货梯 | 新医科中心 | 新医科中心基础医学院大楼 | 有客梯，无货梯 | 直接打包 | 否 | 否 |  |  | 生理学教研室
174 | 睡眠记录笼30cm*40cm |  | 实验设备 | 40*30*30 | 12 | 台（套） | 梅山路校区 | 基础医学院304室 | 有客梯，无货梯 | 新医科中心 | 新医科中心基础医学院大楼 | 有客梯，无货梯 | 直接打包 | 否 | 否 |  |  | 生理学教研室
175 | 电刺激器 |  | 实验设备 | 60*35*30 | 1 | 台（套） | 梅山路校区 | 基础医学院304室 | 有客梯，无货梯 | 新医科中心 | 新医科中心基础医学院大楼 | 有客梯，无货梯 | 直接打包 | 否 | 否 |  |  | 生理学教研室
176 | 微量气泵 |  | 实验设备 | 60*35*20 | 1 | 台（套） | 梅山路校区 | 基础医学院304室 | 有客梯，无货梯 | 新医科中心 | 新医科中心基础医学院大楼 | 有客梯，无货梯 | 直接打包 | 否 |  |  |  | 生理学教研室
177 | 普通显微镜 |  | 实验设备 | 150*60*60 | 1 | 台（套） | 梅山路校区 | 基础医学院304室 | 有客梯，无货梯 | 新医科中心 | 新医科中心基础医学院大楼 | 有客梯，无货梯 | 直接打包 | 否 |  |  |  | 生理学教研室
179 | 桥式放大器 |  | 实验设备 | 40*20*10 | 1 | 台（套） | 梅山路校区 | 基础医学院303室 | 有客梯，无货梯 | 新医科中心 | 新医科中心基础医学院大楼 | 有客梯，无货梯 | 直接打包 | 否 |  |  |  | 生理学教研室
180 | 脑立体定位仪 |  | 实验设备 | 45*35*20 | 1 | 台（套） | 梅山路校区 | 基础医学院303室 | 有客梯，无货梯 | 新医科中心 | 新医科中心基础医学院大楼 | 有客梯，无货梯 | 直接打包 | 否 |  |  |  | 生理学教研室
181 | 小鼠笼盒 |  | 实验设备 | 35*25*20 | 40 | 台（套） | 梅山路校区 | 基础医学院304室 | 有客梯，无货梯 | 新医科中心 | 新医科中心基础医学院大楼 | 有客梯，无货梯 | 直接打包 | 否 |  |  |  | 生理学教研室
182 | 磁力搅拌器分析 |  | 实验设备 | 40*20*20 | 1 | 台（套） | 梅山路校区 | 基础医学院303室 | 有客梯，无货梯 | 新医科中心 | 新医科中心基础医学院大楼 | 有客梯，无货梯 | 直接打包 | 否 |  |  |  | 生理学教研室
183 | 分析天平 |  | 实验设备 | 35*35*25 | 1 | 台（套） | 梅山路校区 | 基础医学院303室 | 有客梯，无货梯 | 新医科中心 | 新医科中心基础医学院大楼 | 有客梯，无货梯 | 直接打包 | 否 |  |  |  | 生理学教研室
184 | 水平摇床 |  | 实验设备 | 35*35*30 | 1 | 台（套） | 梅山路校区 | 基础医学院303室 | 有客梯，无货梯 | 新医科中心 | 新医科中心基础医学院大楼 | 有客梯，无货梯 | 直接打包 | 否 |  |  |  | 生理学教研室
186 | 电刺激箱 |  | 实验设备 | 50*50*40 | 1 | 台（套） | 梅山路校区 | 基础医学院304室 | 有客梯，无货梯 | 新医科中心 | 新医科中心基础医学院大楼 | 有客梯，无货梯 | 直接打包 | 否 |  |  |  | 生理学教研室
187 | 除湿机 |  | 实验设备 | 50*35*25 | 1 | 台（套） | 梅山路校区 | 基础医学院304室 | 有客梯，无货梯 | 新医科中心 | 新医科中心基础医学院大楼 | 有客梯，无货梯 | 直接打包 | 否 |  |  |  | 生理学教研室
190 | 摇床 |  | 实验设备 | 50*70*40 | 2 | 台（套） | 梅山路校区 | 基础医学院308室 | 有客梯，无货梯 | 新医科中心 | 新医科中心基础医学院大楼 | 有客梯，无货梯 | 软质打包，切勿磕碰 | 否 |  |  |  | 生理学教研室
191 | 电泳仪 |  | 实验设备 | 50*50*25 | 2 | 台（套） | 梅山路校区 | 基础医学院308室 | 有客梯，无货梯 | 新医科中心 | 新医科中心基础医学院大楼 | 有客梯，无货梯 | 软质打包，切勿磕碰 | 否 |  |  |  | 生理学教研室
192 | 体视显微镜 |  | 实验设备 | 60*35*20 | 1 | 台（套） | 梅山路校区 | 基础医学院308室 | 有客梯，无货梯 | 新医科中心 | 新医科中心基础医学院大楼 | 有客梯，无货梯 | 软质打包，切勿磕碰 | 否 |  |  |  | 生理学教研室
193 | 水浴锅 |  | 实验设备 | 60*35*50 | 1 | 台（套） | 梅山路校区 | 基础医学院308室 | 有客梯，无货梯 | 新医科中心 | 新医科中心基础医学院大楼 | 有客梯，无货梯 | 软质打包，切勿磕碰 | 否 |  |  |  | 生理学教研室
194 | 气瓶固定装置 |  | 实验设备 | 50*50*180 | 2 | 台（套） | 梅山路校区 | 基础医学院308室 | 有客梯，无货梯 | 新医科中心 | 新医科中心基础医学院大楼 | 有客梯，无货梯 | 软质打包，切勿磕碰 | 否 |  |  |  | 生理学教研室
195 | 移液器、细胞培养板、枪头 |  | 实验设备 | 100*100*100 | 6 | 台（套） | 梅山路校区 | 基础医学院308室 | 有客梯，无货梯 | 新医科中心 | 新医科中心基础医学院大楼 | 有客梯，无货梯 | 软质打包，切勿磕碰 | 否 |  |  |  | 生理学教研室
196 | 超纯水仪器 |  | 实验设备 | 100*100*100 | 1 | 台（套） | 梅山路校区 | 基础医学院308室 | 有客梯，无货梯 | 新医科中心 | 新医科中心基础医学院大楼 | 有客梯，无货梯 | 软质打包，切勿磕碰 | 否 |  |  |  | 生理学教研室
197 | 椅子 |  | 实验设备 | 50*50*100 | 1 | 台（套） | 梅山路校区 | 基础医学院308室 | 有客梯，无货梯 | 新医科中心 | 新医科中心基础医学院大楼 | 有客梯，无货梯 | 软质打包，切勿磕碰 | 否 |  |  |  | 生理学教研室
198 | 行为学分析系统 |  | 实验设备 | 120*80*180 | 2 | 台（套） | 梅山路校区 | 基础医学院302室 | 有客梯，无货梯 | 新医科中心 | 新医科中心基础医学院大楼 | 有客梯，无货梯 | 软质打包，切勿磕碰 | 否 |  |  |  | 生理学教研室
199 | 气瓶固定装置 |  | 实验设备 | 150*30*30 | 1 | 台（套） | 梅山路校区 | 基础医学院308室 | 有客梯，无货梯 | 新医科中心 | 新医科中心基础医学院大楼 | 有客梯，无货梯 | 软质打包，切勿磕碰 | 否 |  |  |  | 生理学教研室
200 | 脑主体定位仪 |  | 实验设备 | 41*26*42 | 1 | 台（套） | 梅山路校区 | 基础医学院1124 | 有客梯，无货梯 | 新医科中心 | 新医科中心基础医学院大楼 | 有客梯，无货梯 | 整体打包运输 | 否 |  |  |  | 生理学教研室
201 | 显微镜 |  | 实验设备 | 67*22*30 | 1 | 台（套） | 梅山路校区 | 基础医学院1124 | 有客梯，无货梯 | 新医科中心 | 新医科中心基础医学院大楼 | 有客梯，无货梯 | 整体打包运输 | 否 |  |  |  | 生理学教研室
202 | 热痛仪 |  | 实验设备 | 90*35*33 | 1 | 台（套） | 梅山路校区 | 基础医学院负一楼1009 | 负一楼，无电梯 | 新医科中心 | 新医科中心基础医学院大楼 | 有客梯，无货梯 | 整体打包运输 | 否 |  |  |  | 生理学教研室
203 | 测痛架 |  | 实验设备 | 100*35*33 | 1 | 台（套） | 梅山路校区 | 基础医学院负一楼1009 | 负一楼，无电梯 | 新医科中心 | 新医科中心基础医学院大楼 | 有客梯，无货梯 | 整体打包运输 | 否 |  |  |  | 生理学教研室
204 | 4度冰箱 |  | 实验设备 | 65*65*195 | 1 | 台（套） | 梅山路校区 | 基础医学院1124 | 有客梯，无货梯 | 新医科中心 | 新医科中心基础医学院大楼 | 有客梯，无货梯 | 整体打包运输 | 否 |  |  |  | 生理学教研室
205 | 纯水仪 |  | 实验设备 | 38*37*80 | 1 | 台（套） | 梅山路校区 | 基础医学院1124 | 有客梯，无货梯 | 新医科中心 | 新医科中心基础医学院大楼 | 有客梯，无货梯 | 整体打包运输 | 否 |  |  |  | 生理学教研室
206 | 负20度冰箱 |  | 实验设备 | 68*72*185 | 1 | 台（套） | 梅山路校区 | 基础医学院1124 | 有客梯，无货梯 | 新医科中心 | 新医科中心基础医学院大楼 | 有客梯，无货梯 | 整体打包运输 | 否 |  |  |  | 生理学教研室
207 | 负80度冰箱 |  | 实验设备 | 115*105*200 | 1 | 台（套） | 梅山路校区 | 基础医学院1224 | 二楼，无电梯 | 新医科中心 | 新医科中心基础医学院大楼 | 有客梯，无货梯 | 整体打包运输 | 否 |  |  |  | 生理学教研室
208 | 烘箱大 |  | 实验设备 | 62*58*89 | 1 | 台（套） | 梅山路校区 | 基础医学院1124 | 有客梯，无货梯 | 新医科中心 | 新医科中心基础医学院大楼 | 有客梯，无货梯 | 整体打包运输 | 否 |  |  |  | 生理学教研室
209 | 切片机 |  | 实验设备 | 90*90*130 | 1 | 台（套） | 梅山路校区 | 基础医学院1124 | 有客梯，无货梯 | 新医科中心 | 新医科中心基础医学院大楼 | 有客梯，无货梯 | 整体打包运输 | 否 |  |  |  | 生理学教研室
210 | 超净台 |  | 实验设备 | 106*106*74 | 1 | 台（套） | 梅山路校区 | 基础医学院1124 | 有客梯，无货梯 | 新医科中心 | 新医科中心基础医学院大楼 | 有客梯，无货梯 | 整体打包运输 | 否 |  |  |  | 生理学教研室
211 | 制冰机 |  | 实验设备 | 42*57*70 | 1 | 台（套） | 梅山路校区 | 基础医学院1124 | 有客梯，无货梯 | 新医科中心 | 新医科中心基础医学院大楼 | 有客梯，无货梯 | 整体打包运输 | 否 |  |  |  | 生理学教研室
212 | 麻醉机 |  | 实验设备 | 70*34*30 | 1 | 台（套） | 梅山路校区 | 基础医学院1124 | 有客梯，无货梯 | 新医科中心 | 新医科中心基础医学院大楼 | 有客梯，无货梯 | 整体打包运输 | 否 |  |  |  | 生理学教研室
213 | 黄光蓝光激发器、光纤记录仪 |  | 实验设备 | 37*31*37/51*24*45 | 1 | 台（套） | 梅山路校区 | 基础医学院1124 | 有客梯，无货梯 | 新医科中心 | 新医科中心基础医学院大楼 | 有客梯，无货梯 | 整体打包运输 | 否 |  |  |  | 生理学教研室
214 | 隔音箱 |  | 实验设备 | 60*90*55 | 2 | 台（套） | 梅山路校区 | 基础医学院1124 | 有客梯，无货梯 | 新医科中心 | 新医科中心基础医学院大楼 | 有客梯，无货梯 | 整体打包运输 | 否 |  |  |  | 生理学教研室
215 | 小仪器（水浴锅、高速离心机、磁力搅拌器、电子天平、微波炉、电泳仪、金属浴、消音器、摇床、电极拉制仪） |  | 实验设备 | 43*30*44 | 1 | 台（套） | 梅山路校区 | 基础医学院1124 | 有客梯，无货梯 | 新医科中心 | 新医科中心基础医学院大楼 | 有客梯，无货梯 | 整体打包运输 | 否 |  |  |  | 生理学教研室
216 | 脱色摇床 |  | 实验设备 | 45*35*25 | 1 | 台（套） | 梅山路校区 | 基础601 | 有客梯，无货梯 | 新医科中心 | 新医科中心基础医学院5楼 | 有客梯，无货梯 | 根据实际需要 | 否 |  | 无 | 198000 | 微生物学教研室
217 | 离心机 |  | 实验设备 | 50*40*35 | 1 | 台（套） | 梅山路校区 | 基础601 | 有客梯，无货梯 | 新医科中心 | 新医科中心基础医学院5楼 | 有客梯，无货梯 | 根据实际需要 | 否 |  | 无 |  | 微生物学教研室
218 | Thermo 微量制冷离心机 |  | 实验设备 | 40*35*30 | 1 | 台（套） | 梅山路校区 | 基础601 | 有客梯，无货梯 | 新医科中心 | 新医科中心基础医学院5楼 | 有客梯，无货梯 | 根据实际需要 | 否 |  | 无 |  | 微生物学教研室
219 | 全钢通风柜 |  | 实验设备 | 150*80*230 | 1 | 件 | 梅山路校区 | 基础601 | 有客梯，无货梯 | 新医科中心 | 新医科中心基础医学院5楼 | 有客梯，无货梯 | 工程师拆装调试 | 是 | 否 | 无 |  | 微生物学教研室
220 | 水平电泳槽 |  | 实验设备 | 30*20*15 | 1 | 件 | 梅山路校区 | 基础601 | 有客梯，无货梯 | 新医科中心 | 新医科中心基础医学院5楼 | 有客梯，无货梯 | 根据实际需要 | 否 |  | 无 |  | 微生物学教研室
221 | 滤光片式单功能酶标仪 |  | 实验设备 | 50*40*30 | 1 | 件 | 梅山路校区 | 基础601 | 有客梯，无货梯 | 新医科中心 | 新医科中心基础医学院5楼 | 有客梯，无货梯 | 根据实际需要 | 否 |  | 无 |  | 微生物学教研室
222 | 多功能水平电泳槽 |  | 实验设备 | 35*25*18 | 1 | 件 | 梅山路校区 | 基础601 | 有客梯，无货梯 | 新医科中心 | 新医科中心基础医学院5楼 | 有客梯，无货梯 | 根据实际需要 | 否 |  | 无 |  | 微生物学教研室
223 | 迷你双垂直电泳仪 |  | 实验设备 | 25*20*30 | 1 | 台（套） | 梅山路校区 | 基础601 | 有客梯，无货梯 | 新医科中心 | 新医科中心基础医学院5楼 | 有客梯，无货梯 | 根据实际需要 | 否 |  | 无 |  | 微生物学教研室
224 | 核酸电泳槽 |  | 实验设备 | 32*22*16 | 1 | 台（套） | 梅山路校区 | 基础601 | 有客梯，无货梯 | 新医科中心 | 新医科中心基础医学院5楼 | 有客梯，无货梯 | 根据实际需要 | 否 |  | 无 |  | 微生物学教研室
225 | 电泳仪电源 |  | 实验设备 | 28*20*12 | 1 | 台（套） | 梅山路校区 | 基础601 | 有客梯，无货梯 | 新医科中心 | 新医科中心基础医学院5楼 | 有客梯，无货梯 | 根据实际需要 | 否 |  | 无 |  | 微生物学教研室
226 | 转印电泳槽 |  | 实验设备 | 38*25*20 | 1 | 台（套） | 梅山路校区 | 基础601 | 有客梯，无货梯 | 新医科中心 | 新医科中心基础医学院5楼 | 有客梯，无货梯 | 根据实际需要 | 否 |  | 无 |  | 微生物学教研室
227 | 垂直电泳仪 |  | 实验设备 | 30*22*35 | 1 | 台（套） | 梅山路校区 | 基础601 | 有客梯，无货梯 | 新医科中心 | 新医科中心基础医学院5楼 | 有客梯，无货梯 | 根据实际需要 | 否 |  | 无 |  | 微生物学教研室
228 | 海尔冰箱 |  | 实验设备 | 60*65*180 | 1 | 台（套） | 梅山路校区 | 基础612 | 有客梯，无货梯 | 新医科中心 | 新医科中心基础医学院5楼 | 有客梯，无货梯 | 根据实际需要 | 否 |  | 无 |  | 微生物学教研室
229 | 梯度PCR仪 |  | 实验设备 | 45*40*28 | 1 | 台（套） | 梅山路校区 | 基础612 | 有客梯，无货梯 | 新医科中心 | 新医科中心基础医学院5楼 | 有客梯，无货梯 | 根据实际需要 | 否 |  | 无 |  | 微生物学教研室
230 | 超微量核酸蛋白测定仪 |  | 实验设备 | 35*30*25 | 1 | 台（套） | 梅山路校区 | 基础612 | 有客梯，无货梯 | 新医科中心 | 新医科中心基础医学院5楼 | 有客梯，无货梯 | 根据实际需要 | 否 |  | 无 |  | 微生物学教研室
231 | 梯度PCR |  | 实验设备 | 45*40*28 | 1 | 台（套） | 梅山路校区 | 基础612 | 有客梯，无货梯 | 新医科中心 | 新医科中心基础医学院5楼 | 有客梯，无货梯 | 根据实际需要 | 否 |  | 无 |  | 微生物学教研室
232 | 倒置荧光显微镜 |  | 实验设备 | 65*55*80 | 1 | 台（套） | 梅山路校区 | 基础612 | 有客梯，无货梯 | 新医科中心 | 新医科中心基础医学院5楼 | 有客梯，无货梯 | 工程师拆装调试 | 是 | 否 | 无 |  | 微生物学教研室
233 | 服务器 |  | 实验设备 | 60*80*100 | 1 | 台（套） | 梅山路校区 | 基础612 | 有客梯，无货梯 | 新医科中心 | 新医科中心基础医学院5楼 | 有客梯，无货梯 | 根据实际需要 | 否 |  | 无 |  | 微生物学教研室
234 | 制冰机 |  | 实验设备 | 50*55*80 | 1 | 台（套） | 梅山路校区 | 基础612 | 有客梯，无货梯 | 新医科中心 | 新医科中心基础医学院5楼 | 有客梯，无货梯 | 根据实际需要 | 否 |  | 无 |  | 微生物学教研室
235 | 电冰箱 |  | 实验设备 | 55*60*170 | 1 | 台（套） | 梅山路校区 | 基础612 | 有客梯，无货梯 | 新医科中心 | 新医科中心基础医学院5楼 | 有客梯，无货梯 | 根据实际需要 | 否 |  | 无 |  | 微生物学教研室
236 | 冰箱 |  | 实验设备 | 50*55*160 | 1 | 台（套） | 梅山路校区 | 基础612 | 有客梯，无货梯 | 新医科中心 | 新医科中心基础医学院5楼 | 有客梯，无货梯 | 根据实际需要 | 否 |  | 无 |  | 微生物学教研室
237 | 全自动化学发光图像分析系统 |  | 实验设备 | 70*50*40 | 1 | 台（套） | 梅山路校区 | 基础612 | 有客梯，无货梯 | 新医科中心 | 新医科中心基础医学院5楼 | 有客梯，无货梯 | 根据实际需要 | 否 |  | 无 |  | 微生物学教研室
238 | 凝胶成像系统 |  | 实验设备 | 60*45*35 | 1 | 台（套） | 梅山路校区 | 基础612 | 有客梯，无货梯 | 新医科中心 | 新医科中心基础医学院5楼 | 有客梯，无货梯 | 根据实际需要 | 否 |  | 无 |  | 微生物学教研室
239 | 多功能一体机 |  | 实验设备 | 40*35*25 | 1 | 台（套） | 梅山路校区 | 基础614 | 有客梯，无货梯 | 新医科中心 | 新医科中心基础医学院5楼 | 有客梯，无货梯 | 根据实际需要 | 否 |  | 无 |  | 微生物学教研室
240 | 水平电泳槽 |  | 实验设备 | 30*20*15 | 1 | 台（套） | 梅山路校区 | 基础616 | 有客梯，无货梯 | 新医科中心 | 新医科中心基础医学院5楼 | 有客梯，无货梯 | 根据实际需要 | 否 |  | 无 |  | 微生物学教研室
241 | UTP313千分之一天平 |  | 实验设备 | 35*30*20 | 1 | 台（套） | 梅山路校区 | 基础616 | 有客梯，无货梯 | 新医科中心 | 新医科中心基础医学院5楼 | 有客梯，无货梯 | 根据实际需要 | 否 |  | 无 |  | 微生物学教研室
242 | 离心机 |  | 实验设备 | 50*40*35 | 1 | 台（套） | 梅山路校区 | 基础616 | 有客梯，无货梯 | 新医科中心 | 新医科中心基础医学院5楼 | 有客梯，无货梯 | 根据实际需要 | 否 |  | 无 |  | 微生物学教研室
243 | 恒温金属浴 |  | 实验设备 | 25*20*15 | 1 | 台（套） | 梅山路校区 | 基础616 | 有客梯，无货梯 | 新医科中心 | 新医科中心基础医学院5楼 | 有客梯，无货梯 | 根据实际需要 | 否 |  | 无 |  | 微生物学教研室
244 | 电泳仪 |  | 实验设备 | 28*20*12 | 1 | 台（套） | 梅山路校区 | 基础616 | 有客梯，无货梯 | 新医科中心 | 新医科中心基础医学院5楼 | 有客梯，无货梯 | 根据实际需要 | 否 |  | 无 |  | 微生物学教研室
245 | 二氧化碳培养箱 |  | 实验设备 | 60*55*80 | 1 | 台（套） | 梅山路校区 | 基础616 | 有客梯，无货梯 | 新医科中心 | 新医科中心基础医学院5楼 | 有客梯，无货梯 | 根据实际需要 | 否 |  | 无 |  | 微生物学教研室
248 | PCR扩增仪 |  | 实验设备 | 45*40*28 | 1 | 台（套） | 梅山路校区 | 基础617 | 有客梯，无货梯 | 新医科中心 | 新医科中心基础医学院5楼 | 有客梯，无货梯 | 根据实际需要 | 否 |  | 无 |  | 微生物学教研室
250 | 四维旋转混合仪 |  | 实验设备 | 30*25*20 | 1 | 台（套） | 梅山路校区 | 基础617 | 有客梯，无货梯 | 新医科中心 | 新医科中心基础医学院5楼 | 有客梯，无货梯 | 根据实际需要 | 否 |  | 无 |  | 微生物学教研室
251 | 纯水器 |  | 实验设备 | 50*40*60 | 1 | 台（套） | 梅山路校区 | 基础618 | 有客梯，无货梯 | 新医科中心 | 新医科中心基础医学院5楼 | 有客梯，无货梯 | 工程师拆装调试 | 是 | 否 | 无 |  | 微生物学教研室
252 | 高压灭菌器 |  | 实验设备 | 70*65*100 | 1 | 台（套） | 梅山路校区 | 基础618 | 有客梯，无货梯 | 新医科中心 | 新医科中心基础医学院5楼 | 有客梯，无货梯 | 工程师拆装调试 | 是 | 否 | 无 |  | 微生物学教研室
253 | 振荡培养箱 |  | 实验设备 | 65*60*90 | 1 | 台（套） | 梅山路校区 | 基础618 | 有客梯，无货梯 | 新医科中心 | 新医科中心基础医学院5楼 | 有客梯，无货梯 | 根据实际需要 | 否 |  | 无 |  | 微生物学教研室
254 | 电热干烤箱 |  | 实验设备 | 60*55*85 | 1 | 台（套） | 梅山路校区 | 基础618 | 有客梯，无货梯 | 新医科中心 | 新医科中心基础医学院5楼 | 有客梯，无货梯 | 根据实际需要 | 否 |  | 无 |  | 微生物学教研室
255 | 易燃品毒害品储存柜 |  | 实验设备 | 90*50*180 | 1 | 台（套） | 梅山路校区 | 基础618 | 有客梯，无货梯 | 新医科中心 | 新医科中心基础医学院5楼 | 有客梯，无货梯 | 工程师拆装调试 | 是 | 否 | 无 |  | 微生物学教研室
256 | 液氮生物容器(液氮罐) |  | 实验设备 | 40*40*80 | 1 | 台（套） | 梅山路校区 | 基础620 | 有客梯，无货梯 | 新医科中心 | 新医科中心基础医学院5楼 | 有客梯，无货梯 | 根据实际需要 | 否 |  | 无 |  | 微生物学教研室
257 | 液氮生物容器(液氮罐) |  | 实验设备 | 40*40*80 | 1 | 台（套） | 梅山路校区 | 基础620 | 有客梯，无货梯 | 新医科中心 | 新医科中心基础医学院5楼 | 有客梯，无货梯 | 根据实际需要 | 否 |  | 无 |  | 微生物学教研室
258 | 安全柜 |  | 实验设备 | 120*65*215 | 1 | 台（套） | 梅山路校区 | 基础620 | 有客梯，无货梯 | 新医科中心 | 新医科中心基础医学院5楼 | 有客梯，无货梯 | 工程师拆装调试 | 是 | 否 | 无 |  | 微生物学教研室
259 | 生物安全柜 | 需要消杀 | 实验设备 | 120*65*215 | 1 | 台（套） | 梅山路校区 | 基础620 | 有客梯，无货梯 | 新医科中心 | 新医科中心基础医学院5楼 | 有客梯，无货梯 | 工程师拆装调试 | 是 | 否 | 无 |  | 微生物学教研室
260 | 生化培养箱 |  | 实验设备 | 60*55*80 | 1 | 台（套） | 梅山路校区 | 基础620 | 有客梯，无货梯 | 新医科中心 | 新医科中心基础医学院5楼 | 有客梯，无货梯 | 根据实际需要 | 否 |  | 无 |  | 微生物学教研室
261 | 台式高速冷冻离心机 |  | 实验设备 | 55*45*40 | 1 | 台（套） | 梅山路校区 | 基础620 | 有客梯，无货梯 | 新医科中心 | 新医科中心基础医学院5楼 | 有客梯，无货梯 | 根据实际需要 | 否 |  | 无 |  | 微生物学教研室
262 | 倒置显微镜 |  | 实验设备 | 60*50*75 | 1 | 台（套） | 梅山路校区 | 基础620 | 有客梯，无货梯 | 新医科中心 | 新医科中心基础医学院5楼 | 有客梯，无货梯 | 根据实际需要 | 否 |  | 无 |  | 微生物学教研室
263 | 二氧化碳培养箱 |  | 实验设备 | 60*55*80 | 1 | 台（套） | 梅山路校区 | 基础620 | 有客梯，无货梯 | 新医科中心 | 新医科中心基础医学院5楼 | 有客梯，无货梯 | 工程师拆装调试 | 是 | 否 | 无 |  | 微生物学教研室
264 | 晶弘冰箱 |  | 实验设备 | 85*70*190 | 1 | 台（套） | 梅山路校区 | 基础620 | 有客梯，无货梯 | 新医科中心 | 新医科中心基础医学院5楼 | 有客梯，无货梯 | 根据实际需要 | 否 |  | 无 |  | 微生物学教研室
265 | 离心机 |  | 实验设备 | 50*40*35 | 1 | 台（套） | 梅山路校区 | 基础620 | 有客梯，无货梯 | 新医科中心 | 新医科中心基础医学院5楼 | 有客梯，无货梯 | 根据实际需要 | 否 |  | 无 |  | 微生物学教研室
266 | 倒置荧光显微镜 |  | 实验设备 | 65*55*80 | 1 | 台（套） | 梅山路校区 | 基础710 | 有客梯，无货梯 | 新医科中心 | 新医科中心基础医学院5楼 | 有客梯，无货梯 | 工程师拆装调试 | 是 | 否 | 无 |  | 微生物学教研室
267 | 生物安全柜 | 需要消杀 | 实验设备 | 120*65*215 | 1 | 台（套） | 梅山路校区 | 基础710 | 有客梯，无货梯 | 新医科中心 | 新医科中心基础医学院5楼 | 有客梯，无货梯 | 工程师拆装调试 | 是 | 否 | 无 |  | 微生物学教研室
268 | 生物安全柜 | 需要消杀 | 实验设备 | 120*65*215 | 1 | 台（套） | 梅山路校区 | 基础710 | 有客梯，无货梯 | 新医科中心 | 新医科中心基础医学院5楼 | 有客梯，无货梯 | 工程师拆装调试 | 是 | 否 | 无 |  | 微生物学教研室
269 | 二氧化碳培养箱 |  | 实验设备 | 60*55*80 | 1 | 台（套） | 梅山路校区 | 基础710 | 有客梯，无货梯 | 新医科中心 | 新医科中心基础医学院5楼 | 有客梯，无货梯 | 工程师拆装调试 | 是 | 否 | 无 |  | 微生物学教研室
270 | 立式高压灭菌锅 |  | 实验设备 | 80*70*90 | 1 | 台（套） | 梅山路校区 | 基础710 | 有客梯，无货梯 | 新医科中心 | 新医科中心基础医学院5楼 | 有客梯，无货梯 | 工程师拆装调试 | 是 | 否 | 无 |  | 微生物学教研室
271 | 离心机 |  | 实验设备 | 50*40*35 | 1 | 台（套） | 梅山路校区 | 基础710 | 有客梯，无货梯 | 新医科中心 | 新医科中心基础医学院5楼 | 有客梯，无货梯 | 根据实际需要 | 否 |  | 无 |  | 微生物学教研室
272 | 微量高速离心机 |  | 实验设备 | 45*38*32 | 1 | 台（套） | 梅山路校区 | 基础710 | 有客梯，无货梯 | 新医科中心 | 新医科中心基础医学院5楼 | 有客梯，无货梯 | 根据实际需要 | 否 |  | 无 |  | 微生物学教研室
273 | 生物安全柜 | 需要消杀 | 实验设备 | 120*65*215 | 1 | 台（套） | 梅山路校区 | 基础710 | 有客梯，无货梯 | 新医科中心 | 新医科中心基础医学院5楼 | 有客梯，无货梯 | 工程师拆装调试 | 是 | 否 | 无 |  | 微生物学教研室
274 | 海尔冰箱 |  | 实验设备 | 60*65*180 | 1 | 台（套） | 梅山路校区 | 基础710 | 有客梯，无货梯 | 新医科中心 | 新医科中心基础医学院5楼 | 有客梯，无货梯 | 根据实际需要 | 否 |  | 无 |  | 微生物学教研室
275 | 液氮生物容器(液氮罐) |  | 实验设备 | 40*40*80 | 1 | 台（套） | 梅山路校区 | 基础710 | 有客梯，无货梯 | 新医科中心 | 新医科中心基础医学院5楼 | 有客梯，无货梯 | 根据实际需要 | 否 |  | 无 |  | 微生物学教研室
276 | 液氮罐 |  | 实验设备 | 40*40*80 | 1 | 台（套） | 梅山路校区 | 基础710 | 有客梯，无货梯 | 新医科中心 | 新医科中心基础医学院5楼 | 有客梯，无货梯 | 根据实际需要 | 否 |  | 无 |  | 微生物学教研室
277 | 电冰箱 |  | 实验设备 | 55*60*170 | 1 | 台（套） | 梅山路校区 | 基础710 | 有客梯，无货梯 | 新医科中心 | 新医科中心基础医学院5楼 | 有客梯，无货梯 | 根据实际需要 | 否 |  | 无 |  | 微生物学教研室
278 | 微量台式冷冻离心机 |  | 实验设备 | 48*40*35 | 1 | 台（套） | 梅山路校区 | 基础710 | 有客梯，无货梯 | 新医科中心 | 新医科中心基础医学院5楼 | 有客梯，无货梯 | 根据实际需要 | 否 |  | 无 |  | 微生物学教研室
279 | 电冰箱 |  | 实验设备 | 55*60*170 | 1 | 台（套） | 梅山路校区 | 基础710 | 有客梯，无货梯 | 新医科中心 | 新医科中心基础医学院5楼 | 有客梯，无货梯 | 根据实际需要 | 否 |  | 无 |  | 微生物学教研室
280 | 二氧化碳培养箱 |  | 实验设备 | 60*55*80 | 1 | 台（套） | 梅山路校区 | 基础710 | 有客梯，无货梯 | 新医科中心 | 新医科中心基础医学院5楼 | 有客梯，无货梯 | 工程师拆装调试 | 是 | 否 | 无 |  | 微生物学教研室
281 | 液氮罐 |  | 实验设备 | 40*40*80 | 1 | 台（套） | 梅山路校区 | 基础710 | 有客梯，无货梯 | 新医科中心 | 新医科中心基础医学院5楼 | 有客梯，无货梯 | 根据实际需要 | 否 |  | 无 |  | 微生物学教研室
282 | 液氮罐 |  | 实验设备 | 40*40*80 | 1 | 台（套） | 梅山路校区 | 基础710 | 有客梯，无货梯 | 新医科中心 | 新医科中心基础医学院5楼 | 有客梯，无货梯 | 根据实际需要 | 否 |  | 无 |  | 微生物学教研室
283 | 倒置显微镜 |  | 实验设备 | 60*50*75 | 1 | 台（套） | 梅山路校区 | 基础710 | 有客梯，无货梯 | 新医科中心 | 新医科中心基础医学院5楼 | 有客梯，无货梯 | 根据实际需要 | 否 |  | 无 |  | 微生物学教研室
284 | 二氧化碳培养箱 |  | 实验设备 | 60*55*80 | 1 | 台（套） | 梅山路校区 | 基础710 | 有客梯，无货梯 | 新医科中心 | 新医科中心基础医学院5楼 | 有客梯，无货梯 | 工程师拆装调试 | 是 | 否 | 无 |  | 微生物学教研室
285 | 低温保存箱 |  | 实验设备 | 90*85*190 | 1 | 台（套） | 梅山路校区 | 基础1224 | 有客梯，无货梯 | 新医科中心 | 新医科中心基础医学院5楼 | 有客梯，无货梯 | 根据实际需要 | 否 |  | 无 |  | 微生物学教研室
286 | -86度超低温冰箱 |  | 实验设备 | 100*95*200 | 1 | 台（套） | 梅山路校区 | 基础1224 | 有客梯，无货梯 | 新医科中心 | 新医科中心基础医学院5楼 | 有客梯，无货梯 | 根据实际需要 | 否 |  | 无 |  | 微生物学教研室
291 | 超低温冰箱 |  | 实验设备 | 80*85*200 | 1 | 台（套） | 梅山路校区 | 基础6楼会议室 | 有客梯，无货梯 | 新医科中心 | 新医科中心基础医学院5楼 | 有客梯，无货梯 | 根据实际需要 | 否 |  | 无 |  | 微生物学教研室
298 | 厨房冰箱 |  | 实验设备 | 70*75*180 | 1 | 台（套） | 梅山路校区 | 基础613 | 有客梯，无货梯 | 新医科中心 | 新医科中心基础医学院5楼 | 有客梯，无货梯 | 根据实际需要 | 否 |  | 无 |  | 微生物学教研室
299 | 转移电泳槽 |  | 实验设备 | 38*25*20 | 1 | 台（套） | 梅山路校区 | 基础613 | 有客梯，无货梯 | 新医科中心 | 新医科中心基础医学院5楼 | 有客梯，无货梯 | 根据实际需要 | 否 |  | 无 |  | 微生物学教研室
300 | 垂直电泳槽 |  | 实验设备 | 30*22*35 | 1 | 台（套） | 梅山路校区 | 基础613 | 有客梯，无货梯 | 新医科中心 | 新医科中心基础医学院5楼 | 有客梯，无货梯 | 根据实际需要 | 否 |  | 无 |  | 微生物学教研室
301 | 电泳仪 |  | 实验设备 | 28*20*12 | 1 | 台（套） | 梅山路校区 | 基础613 | 有客梯，无货梯 | 新医科中心 | 新医科中心基础医学院5楼 | 有客梯，无货梯 | 根据实际需要 | 否 |  | 无 |  | 微生物学教研室
309 | 海尔三门冰箱 |  | 实验设备 | 70*68*190 | 1 | 台（套） | 梅山路校区 | 基础619 | 有客梯，无货梯 | 新医科中心 | 新医科中心基础医学院5楼 | 有客梯，无货梯 | 根据实际需要 | 否 |  | 无 |  | 微生物学教研室
312 | 高通量垂直电泳槽 |  | 实验设备 |  | 1 | 台（套） | 梅山路校区 | 基础1328 | 有客梯，无货梯 | 新医科中心 | 新医科中心基础医学院大楼 | 有客梯，无货梯 | 整体运输，避免磕碰 |  |  | 微生物学P2实验室（许刚18898618805） |  | 微生物学教研室
313 | 基础电泳仪电源 |  | 实验设备 |  | 1 | 台（套） | 梅山路校区 | 基础1328 | 有客梯，无货梯 | 新医科中心 | 新医科中心基础医学院大楼 | 有客梯，无货梯 | 整体运输，避免磕碰 |  |  | 微生物学P2实验室（许刚18898618805） |  | 微生物学教研室
314 | 高通量垂直转印槽 |  | 实验设备 |  | 1 | 台（套） | 梅山路校区 | 基础1328 | 有客梯，无货梯 | 新医科中心 | 新医科中心基础医学院大楼 | 有客梯，无货梯 | 整体运输，避免磕碰 |  |  | 微生物学P2实验室（许刚18898618805） |  | 微生物学教研室
316 | 翘板摇床 |  | 实验设备 |  | 1 | 台（套） | 梅山路校区 | 基础1328 | 有客梯，无货梯 | 新医科中心 | 新医科中心基础医学院大楼 | 有客梯，无货梯 | 整体运输，避免磕碰 |  |  | 微生物学P2实验室（许刚18898618805） |  | 微生物学教研室
317 | 轨道式摇床 |  | 实验设备 |  | 1 | 台（套） | 梅山路校区 | 基础1328 | 有客梯，无货梯 | 新医科中心 | 新医科中心基础医学院大楼 | 有客梯，无货梯 | 整体运输，避免磕碰 |  |  | 微生物学P2实验室（许刚18898618805） |  | 微生物学教研室
318 | 层析柜 |  | 实验设备 |  | 1 | 台（套） | 梅山路校区 | 基础1328 | 有客梯，无货梯 | 新医科中心 | 新医科中心基础医学院大楼 | 有客梯，无货梯 | 整体运输，避免磕碰 |  |  | 微生物学P2实验室（许刚18898618805） |  | 微生物学教研室
319 | 转印电泳槽 |  | 实验设备 |  | 1 | 台（套） | 梅山路校区 | 基础1328 | 有客梯，无货梯 | 新医科中心 | 新医科中心基础医学院大楼 | 有客梯，无货梯 | 整体运输，避免磕碰 |  |  | 微生物学P2实验室（许刚18898618805） |  | 微生物学教研室
320 | 垂直电泳槽 |  | 实验设备 |  | 1 | 台（套） | 梅山路校区 | 基础1328 | 有客梯，无货梯 | 新医科中心 | 新医科中心基础医学院大楼 | 有客梯，无货梯 | 整体运输，避免磕碰 |  |  | 微生物学P2实验室（许刚18898618805） |  | 微生物学教研室
321 | 电泳仪 |  | 实验设备 |  | 1 | 台（套） | 梅山路校区 | 基础1328 | 有客梯，无货梯 | 新医科中心 | 新医科中心基础医学院大楼 | 有客梯，无货梯 | 整体运输，避免磕碰 |  |  | 微生物学P2实验室（许刚18898618805） |  | 微生物学教研室
322 | 小型冷冻离心机 |  | 实验设备 |  | 1 | 台（套） | 梅山路校区 | 基础1328 | 有客梯，无货梯 | 新医科中心 | 新医科中心基础医学院大楼 | 有客梯，无货梯 | 整体运输，避免磕碰 |  |  | 微生物学P2实验室（许刚18898618805） |  | 微生物学教研室
323 | 小型冷冻离心机 |  | 实验设备 |  | 1 | 台（套） | 梅山路校区 | 基础1328 | 有客梯，无货梯 | 新医科中心 | 新医科中心基础医学院大楼 | 有客梯，无货梯 | 整体运输，避免磕碰 |  |  | 微生物学P2实验室（许刚18898618805） |  | 微生物学教研室
324 | 二氧化碳培养箱 |  | 实验设备 |  | 1 | 台（套） | 梅山路校区 | 基础1328 | 有客梯，无货梯 | 新医科中心 | 新医科中心基础医学院大楼 | 有客梯，无货梯 | 整体运输，避免磕碰 |  |  | 微生物学P2实验室（许刚18898618805） |  | 微生物学教研室
325 | 翘板摇床 |  | 实验设备 |  | 1 | 台（套） | 梅山路校区 | 基础1328 | 有客梯，无货梯 | 新医科中心 | 新医科中心基础医学院大楼 | 有客梯，无货梯 | 整体运输，避免磕碰 |  |  | 微生物学P2实验室（许刚18898618805） |  | 微生物学教研室
326 | 轨道式摇床 |  | 实验设备 |  | 1 | 台（套） | 梅山路校区 | 基础1328 | 有客梯，无货梯 | 新医科中心 | 新医科中心基础医学院大楼 | 有客梯，无货梯 | 整体运输，避免磕碰 |  |  | 微生物学P2实验室（许刚18898618805） |  | 微生物学教研室
327 | 低温保存箱 |  | 实验设备 |  | 1 | 台（套） | 梅山路校区 | 基础1328 | 有客梯，无货梯 | 新医科中心 | 新医科中心基础医学院大楼 | 有客梯，无货梯 | 整体运输，避免磕碰 |  |  | 微生物学P2实验室（许刚18898618805） |  | 微生物学教研室
328 | 表冷后温度传感器 |  | 实验设备 |  | 1 | 台（套） | 梅山路校区 | 基础1328 | 有客梯，无货梯 | 新医科中心 | 新医科中心基础医学院大楼 | 有客梯，无货梯 | 已固定，不进行搬迁 |  |  | 微生物学P2实验室（许刚18898618805） |  | 微生物学教研室
329 | 变频器 |  | 实验设备 |  | 1 | 台（套） | 梅山路校区 | 基础1328 | 有客梯，无货梯 | 新医科中心 | 新医科中心基础医学院大楼 | 有客梯，无货梯 | 已固定，不进行搬迁 |  |  | 微生物学P2实验室（许刚18898618805） |  | 微生物学教研室
333 | 半球型彩色摄像头 |  | 实验设备 |  | 1 | 台（套） | 梅山路校区 | 基础1328 | 有客梯，无货梯 | 新医科中心 | 新医科中心基础医学院大楼 | 有客梯，无货梯 | 整体运输，避免磕碰 |  |  | 微生物学P2实验室（许刚18898618805） |  | 微生物学教研室
334 | 三级防雷器 |  | 实验设备 |  | 1 | 台（套） | 梅山路校区 | 基础1328 | 有客梯，无货梯 | 新医科中心 | 新医科中心基础医学院大楼 | 有客梯，无货梯 | 已固定，不进行搬迁 |  |  | 微生物学P2实验室（许刚18898618805） |  | 微生物学教研室
335 | 配电箱 |  | 实验设备 |  | 1 | 台（套） | 梅山路校区 | 基础1328 | 有客梯，无货梯 | 新医科中心 | 新医科中心基础医学院大楼 | 有客梯，无货梯 | 已固定，不进行搬迁 |  |  | 微生物学P2实验室（许刚18898618805） |  | 微生物学教研室
336 | 室内压差传感器 |  | 实验设备 |  | 1 | 台（套） | 梅山路校区 | 基础1328 | 有客梯，无货梯 | 新医科中心 | 新医科中心基础医学院大楼 | 有客梯，无货梯 | 已固定，不进行搬迁 |  |  | 微生物学P2实验室（许刚18898618805） |  | 微生物学教研室
337 | 室内压差传感器 |  | 实验设备 |  | 1 | 台（套） | 梅山路校区 | 基础1328 | 有客梯，无货梯 | 新医科中心 | 新医科中心基础医学院大楼 | 有客梯，无货梯 | 已固定，不进行搬迁 |  |  | 微生物学P2实验室（许刚18898618805） |  | 微生物学教研室
338 | 静压传感器 |  | 实验设备 |  | 1 | 台（套） | 梅山路校区 | 基础1328 | 有客梯，无货梯 | 新医科中心 | 新医科中心基础医学院大楼 | 有客梯，无货梯 | 已固定，不进行搬迁 |  |  | 微生物学P2实验室（许刚18898618805） |  | 微生物学教研室
339 | 湿温度传感器 |  | 实验设备 |  | 1 | 台（套） | 梅山路校区 | 基础1328 | 有客梯，无货梯 | 新医科中心 | 新医科中心基础医学院大楼 | 有客梯，无货梯 | 已固定，不进行搬迁 |  |  | 微生物学P2实验室（许刚18898618805） |  | 微生物学教研室
340 | 空调触摸显示系统 |  | 实验设备 |  | 1 | 台（套） | 梅山路校区 | 基础1328 | 有客梯，无货梯 | 新医科中心 | 新医科中心基础医学院大楼 | 有客梯，无货梯 | 已固定，不进行搬迁 |  |  | 微生物学P2实验室（许刚18898618805） |  | 微生物学教研室
341 | 控制机柜 |  | 实验设备 |  | 1 | 台（套） | 梅山路校区 | 基础1328 | 有客梯，无货梯 | 新医科中心 | 新医科中心基础医学院大楼 | 有客梯，无货梯 | 已固定，不进行搬迁 |  |  | 微生物学P2实验室（许刚18898618805） |  | 微生物学教研室
342 | 电子除垢仪 |  | 实验设备 |  | 1 | 台（套） | 梅山路校区 | 基础1328 | 有客梯，无货梯 | 新医科中心 | 新医科中心基础医学院大楼 | 有客梯，无货梯 | 已固定，不进行搬迁 |  |  | 微生物学P2实验室（许刚18898618805） |  | 微生物学教研室
343 | 静压箱 |  | 实验设备 |  | 1 | 台（套） | 梅山路校区 | 基础1328 | 有客梯，无货梯 | 新医科中心 | 新医科中心基础医学院大楼 | 有客梯，无货梯 | 已固定，不进行搬迁 |  |  | 微生物学P2实验室（许刚18898618805） |  | 微生物学教研室
344 | 静压箱 |  | 实验设备 |  | 1 | 台（套） | 梅山路校区 | 基础1328 | 有客梯，无货梯 | 新医科中心 | 新医科中心基础医学院大楼 | 有客梯，无货梯 | 已固定，不进行搬迁 |  |  | 微生物学P2实验室（许刚18898618805） |  | 微生物学教研室
345 | 分体式空调 |  | 实验设备 |  | 1 | 台（套） | 梅山路校区 | 基础1328 | 有客梯，无货梯 | 新医科中心 | 新医科中心基础医学院大楼 | 有客梯，无货梯 | 已固定，不进行搬迁 |  |  | 微生物学P2实验室（许刚18898618805） |  | 微生物学教研室
346 | 排风机 |  | 实验设备 |  | 1 | 台（套） | 梅山路校区 | 基础1328 | 有客梯，无货梯 | 新医科中心 | 新医科中心基础医学院大楼 | 有客梯，无货梯 | 已固定，不进行搬迁 |  |  | 微生物学P2实验室（许刚18898618805） |  | 微生物学教研室
347 | 直流变频冷热水机组 |  | 实验设备 |  | 1 | 台（套） | 梅山路校区 | 基础1328 | 有客梯，无货梯 | 新医科中心 | 新医科中心基础医学院大楼 | 有客梯，无货梯 | 已固定，不进行搬迁 |  |  | 微生物学P2实验室（许刚18898618805） |  | 微生物学教研室
348 | 全新风组合式空调机组 |  | 实验设备 |  | 1 | 台（套） | 梅山路校区 | 基础1328 | 有客梯，无货梯 | 新医科中心 | 新医科中心基础医学院大楼 | 有客梯，无货梯 | 已固定，不进行搬迁 |  |  | 微生物学P2实验室（许刚18898618805） |  | 微生物学教研室
349 | 生物安全柜 | 需要消杀 | 实验设备 |  | 1 | 台（套） | 梅山路校区 | 基础1328 | 有客梯，无货梯 | 新医科中心 | 新医科中心基础医学院大楼 | 有客梯，无货梯 | 整体运输，避免磕碰 |  |  | 微生物学P2实验室（许刚18898618805） |  | 微生物学教研室
350 | 中央台 |  | 实验设备 |  | 1 | 台（套） | 梅山路校区 | 基础1328 | 有客梯，无货梯 | 新医科中心 | 新医科中心基础医学院大楼 | 有客梯，无货梯 | 已固定，不进行搬迁 |  |  | 微生物学P2实验室（许刚18898618805） |  | 微生物学教研室
351 | 实验台 |  | 实验设备 |  | 1 | 台（套） | 梅山路校区 | 基础1328 | 有客梯，无货梯 | 新医科中心 | 新医科中心基础医学院大楼 | 有客梯，无货梯 | 已固定，不进行搬迁 |  |  | 微生物学P2实验室（许刚18898618805） |  | 微生物学教研室
352 | 传递窗 |  | 实验设备 |  | 1 | 台（套） | 梅山路校区 | 基础1328 | 有客梯，无货梯 | 新医科中心 | 新医科中心基础医学院大楼 | 有客梯，无货梯 | 已固定，不进行搬迁 |  |  | 微生物学P2实验室（许刚18898618805） |  | 微生物学教研室
353 | 成品保温钢板门 |  | 实验设备 |  | 1 | 台（套） | 梅山路校区 | 基础1328 | 有客梯，无货梯 | 新医科中心 | 新医科中心基础医学院大楼 | 有客梯，无货梯 | 已固定，不进行搬迁 |  |  | 微生物学P2实验室（许刚18898618805） |  | 微生物学教研室
354 | 成品保温钢板门 |  | 实验设备 |  | 1 | 台（套） | 梅山路校区 | 基础1328 | 有客梯，无货梯 | 新医科中心 | 新医科中心基础医学院大楼 | 有客梯，无货梯 | 已固定，不进行搬迁 |  |  | 微生物学P2实验室（许刚18898618805） |  | 微生物学教研室
355 | 成品保温钢板门 |  | 实验设备 |  | 1 | 台（套） | 梅山路校区 | 基础1328 | 有客梯，无货梯 | 新医科中心 | 新医科中心基础医学院大楼 | 有客梯，无货梯 | 已固定，不进行搬迁 |  |  | 微生物学P2实验室（许刚18898618805） |  | 微生物学教研室
356 | 试管混匀器 |  | 实验设备 |  | 1 | 台（套） | 梅山路校区 | 基础1328 | 有客梯，无货梯 | 新医科中心 | 新医科中心基础医学院大楼 | 有客梯，无货梯 | 整体运输，避免磕碰 |  |  | 微生物学P2实验室（许刚18898618805） |  | 微生物学教研室
357 | 三孔电热恒温水槽 |  | 实验设备 |  | 1 | 台（套） | 梅山路校区 | 基础1328 | 有客梯，无货梯 | 新医科中心 | 新医科中心基础医学院大楼 | 有客梯，无货梯 | 整体运输，避免磕碰 |  |  | 微生物学P2实验室（许刚18898618805） |  | 微生物学教研室
358 | 冷冻离心机 |  | 实验设备 |  | 1 | 台（套） | 梅山路校区 | 基础1328 | 有客梯，无货梯 | 新医科中心 | 新医科中心基础医学院大楼 | 有客梯，无货梯 | 整体运输，避免磕碰 |  |  | 微生物学P2实验室（许刚18898618805） |  | 微生物学教研室
359 | 高通量垂直转印槽 |  | 实验设备 |  | 1 | 台（套） | 梅山路校区 | 基础1328 | 有客梯，无货梯 | 新医科中心 | 新医科中心基础医学院大楼 | 有客梯，无货梯 | 整体运输，避免磕碰 |  |  | 微生物学P2实验室（许刚18898618805） |  | 微生物学教研室
360 | 电泳仪电源 |  | 实验设备 |  | 1 | 台（套） | 梅山路校区 | 基础1328 | 有客梯，无货梯 | 新医科中心 | 新医科中心基础医学院大楼 | 有客梯，无货梯 | 整体运输，避免磕碰 |  |  | 微生物学P2实验室（许刚18898618805） |  | 微生物学教研室
361 | 垂直电泳槽 |  | 实验设备 |  | 1 | 台（套） | 梅山路校区 | 基础1328 | 有客梯，无货梯 | 新医科中心 | 新医科中心基础医学院大楼 | 有客梯，无货梯 | 整体运输，避免磕碰 |  |  | 微生物学P2实验室（许刚18898618805） |  | 微生物学教研室
362 | 静脉可视小鼠尾注固定器 |  | 实验设备 |  | 1 | 台（套） | 梅山路校区 | 基础1328 | 有客梯，无货梯 | 新医科中心 | 新医科中心基础医学院大楼 | 有客梯，无货梯 | 整体运输，避免磕碰 |  |  | 微生物学P2实验室（许刚18898618805） |  | 微生物学教研室
364 | 电泳系统 |  | 实验设备 |  | 1 | 台（套） | 梅山路校区 | 基础1328 | 有客梯，无货梯 | 新医科中心 | 新医科中心基础医学院大楼 | 有客梯，无货梯 | 整体运输，避免磕碰 |  |  | 微生物学P2实验室（许刚18898618805） |  | 微生物学教研室
365 | 二氧化碳培养箱 |  | 实验设备 |  | 1 | 台（套） | 梅山路校区 | 基础1328 | 有客梯，无货梯 | 新医科中心 | 新医科中心基础医学院大楼 | 有客梯，无货梯 | 整体运输，避免磕碰 |  |  | 微生物学P2实验室（许刚18898618805） |  | 微生物学教研室
366 | 二氧化碳培养箱 |  | 实验设备 |  | 1 | 台（套） | 梅山路校区 | 基础1328 | 有客梯，无货梯 | 新医科中心 | 新医科中心基础医学院大楼 | 有客梯，无货梯 | 整体运输，避免磕碰 |  |  | 微生物学P2实验室（许刚18898618805） |  | 微生物学教研室
367 | 8通道移液器 |  | 实验设备 |  | 1 | 台（套） | 梅山路校区 | 基础1328 | 有客梯，无货梯 | 新医科中心 | 新医科中心基础医学院大楼 | 有客梯，无货梯 | 整体运输，避免磕碰 |  |  | 微生物学P2实验室（许刚18898618805） |  | 微生物学教研室
368 | 8通道移液器 |  | 实验设备 |  | 1 | 台（套） | 梅山路校区 | 基础1328 | 有客梯，无货梯 | 新医科中心 | 新医科中心基础医学院大楼 | 有客梯，无货梯 | 整体运输，避免磕碰 |  |  | 微生物学P2实验室（许刚18898618805） |  | 微生物学教研室
369 | 8通道移液器 |  | 实验设备 |  | 1 | 台（套） | 梅山路校区 | 基础1328 | 有客梯，无货梯 | 新医科中心 | 新医科中心基础医学院大楼 | 有客梯，无货梯 | 整体运输，避免磕碰 |  |  | 微生物学P2实验室（许刚18898618805） |  | 微生物学教研室
370 | 8通道移液器 |  | 实验设备 |  | 1 | 台（套） | 梅山路校区 | 基础1328 | 有客梯，无货梯 | 新医科中心 | 新医科中心基础医学院大楼 | 有客梯，无货梯 | 整体运输，避免磕碰 |  |  | 微生物学P2实验室（许刚18898618805） |  | 微生物学教研室
371 | 8通道移液器 |  | 实验设备 |  | 1 | 台（套） | 梅山路校区 | 基础1328 | 有客梯，无货梯 | 新医科中心 | 新医科中心基础医学院大楼 | 有客梯，无货梯 | 整体运输，避免磕碰 |  |  | 微生物学P2实验室（许刚18898618805） |  | 微生物学教研室
372 | 服务器 |  | 实验设备 |  | 1 | 台（套） | 梅山路校区 | 基础612 | 有客梯，无货梯 | 新医科中心 | 新医科中心基础医学院大楼 | 有客梯，无货梯 | 整体运输，避免磕碰 |  |  | 微生物学P2实验室（许刚18898618805） |  | 微生物学教研室
373 | 层析冷柜 |  | 实验设备 |  | 1 | 台（套） | 梅山路校区 | 基础1328 | 有客梯，无货梯 | 新医科中心 | 新医科中心基础医学院大楼 | 有客梯，无货梯 | 整体运输，避免磕碰 |  |  | 微生物学P2实验室（许刚18898618805） |  | 微生物学教研室
374 | 控温振荡培养箱 |  | 实验设备 |  | 1 | 台（套） | 梅山路校区 | 基础1328 | 有客梯，无货梯 | 新医科中心 | 新医科中心基础医学院大楼 | 有客梯，无货梯 | 整体运输，避免磕碰 |  |  | 微生物学P2实验室（许刚18898618805） |  | 微生物学教研室
375 | 生化培养箱 |  | 实验设备 |  | 1 | 台（套） | 梅山路校区 | 基础1328 | 有客梯，无货梯 | 新医科中心 | 新医科中心基础医学院大楼 | 有客梯，无货梯 | 整体运输，避免磕碰 |  |  | 微生物学P2实验室（许刚18898618805） |  | 微生物学教研室
376 | 制冰机 |  | 实验设备 |  | 1 | 台（套） | 梅山路校区 | 基础1328 | 有客梯，无货梯 | 新医科中心 | 新医科中心基础医学院大楼 | 有客梯，无货梯 | 整体运输，避免磕碰 |  |  | 微生物学P2实验室（许刚18898618805） |  | 微生物学教研室
377 | 金属浴 |  | 实验设备 |  | 1 | 台（套） | 梅山路校区 | 基础1328 | 有客梯，无货梯 | 新医科中心 | 新医科中心基础医学院大楼 | 有客梯，无货梯 | 整体运输，避免磕碰 |  |  | 微生物学P2实验室（许刚18898618805） |  | 微生物学教研室
378 | 组织匀浆机 |  | 实验设备 |  | 1 | 台（套） | 梅山路校区 | 基础1328 | 有客梯，无货梯 | 新医科中心 | 新医科中心基础医学院大楼 | 有客梯，无货梯 | 整体运输，避免磕碰 |  |  | 微生物学P2实验室（许刚18898618805） |  | 微生物学教研室
379 | 人工气候箱 |  | 实验设备 |  | 1 | 台（套） | 梅山路校区 | 基础1328 | 有客梯，无货梯 | 新医科中心 | 新医科中心基础医学院大楼 | 有客梯，无货梯 | 整体运输，避免磕碰 |  |  | 微生物学P2实验室（许刚18898618805） |  | 微生物学教研室
380 | 分子杂交炉 |  | 实验设备 |  | 1 | 台（套） | 梅山路校区 | 基础1328 | 有客梯，无货梯 | 新医科中心 | 新医科中心基础医学院大楼 | 有客梯，无货梯 | 整体运输，避免磕碰 |  |  | 微生物学P2实验室（许刚18898618805） |  | 微生物学教研室
381 | 液氮罐 |  | 实验设备 |  | 1 | 台（套） | 梅山路校区 | 基础1328 | 有客梯，无货梯 | 新医科中心 | 新医科中心基础医学院大楼 | 有客梯，无货梯 | 整体运输，避免磕碰 |  |  | 微生物学P2实验室（许刚18898618805） |  | 微生物学教研室
382 | -30度医用低温冰箱 |  | 实验设备 |  | 1 | 台（套） | 梅山路校区 | 基础1328 | 有客梯，无货梯 | 新医科中心 | 新医科中心基础医学院大楼 | 有客梯，无货梯 | 整体运输，避免磕碰 |  |  | 微生物学P2实验室（许刚18898618805） |  | 微生物学教研室
383 | 冷藏展示柜 |  | 实验设备 |  | 1 | 台（套） | 梅山路校区 | 基础1328 | 有客梯，无货梯 | 新医科中心 | 新医科中心基础医学院大楼 | 有客梯，无货梯 | 整体运输，避免磕碰 |  |  | 微生物学P2实验室（许刚18898618805） |  | 微生物学教研室
384 | 冷藏展示柜 |  | 实验设备 |  | 1 | 台（套） | 梅山路校区 | 基础1328 | 有客梯，无货梯 | 新医科中心 | 新医科中心基础医学院大楼 | 有客梯，无货梯 | 整体运输，避免磕碰 |  |  | 微生物学P2实验室（许刚18898618805） |  | 微生物学教研室
385 | -80度超低温冰箱 |  | 实验设备 |  | 1 | 台（套） | 梅山路校区 | 基础1328 | 有客梯，无货梯 | 新医科中心 | 新医科中心基础医学院大楼 | 有客梯，无货梯 | 整体运输，避免磕碰 |  |  | 微生物学P2实验室（许刚18898618805） |  | 微生物学教研室
386 | 细胞计数器 |  | 实验设备 |  | 1 | 台（套） | 梅山路校区 | 基础1328 | 有客梯，无货梯 | 新医科中心 | 新医科中心基础医学院大楼 | 有客梯，无货梯 | 整体运输，避免磕碰 |  |  | 微生物学P2实验室（许刚18898618805） |  | 微生物学教研室
387 | 高压灭菌器 |  | 实验设备 |  | 1 | 台（套） | 梅山路校区 | 基础1328 | 有客梯，无货梯 | 新医科中心 | 新医科中心基础医学院大楼 | 有客梯，无货梯 | 整体运输，避免磕碰 |  |  | 微生物学P2实验室（许刚18898618805） |  | 微生物学教研室
388 | PCR基因扩增仪 |  | 实验设备 |  | 1 | 台（套） | 梅山路校区 | 基础1328 | 有客梯，无货梯 | 新医科中心 | 新医科中心基础医学院大楼 | 有客梯，无货梯 | 整体运输，避免磕碰 |  |  | 微生物学P2实验室（许刚18898618805） |  | 微生物学教研室
389 | 8通道移液器 |  | 实验设备 |  | 1 | 台（套） | 梅山路校区 | 基础1328 | 有客梯，无货梯 | 新医科中心 | 新医科中心基础医学院大楼 | 有客梯，无货梯 | 整体运输，避免磕碰 |  |  | 微生物学P2实验室（许刚18898618805） |  | 微生物学教研室
390 | 荧光定量PCR |  | 实验设备 |  | 1 | 台（套） | 梅山路校区 | 基础1328 | 有客梯，无货梯 | 新医科中心 | 新医科中心基础医学院大楼 | 有客梯，无货梯 | 整体运输，避免磕碰 |  |  | 微生物学P2实验室（许刚18898618805） |  | 微生物学教研室
391 | 正置荧光显微镜 |  | 实验设备 |  | 1 | 台（套） | 梅山路校区 | 基础1328 | 有客梯，无货梯 | 新医科中心 | 新医科中心基础医学院大楼 | 有客梯，无货梯 | 整体运输，避免磕碰 |  |  | 微生物学P2实验室（许刚18898618805） |  | 微生物学教研室
392 | 真空浓缩仪 |  | 实验设备 |  | 1 | 台（套） | 梅山路校区 | 基础1328 | 有客梯，无货梯 | 新医科中心 | 新医科中心基础医学院大楼 | 有客梯，无货梯 | 整体运输，避免磕碰 |  |  | 微生物学P2实验室（许刚18898618805） |  | 微生物学教研室
393 | 超微量分光光度计 |  | 实验设备 |  | 1 | 台（套） | 梅山路校区 | 基础1328 | 有客梯，无货梯 | 新医科中心 | 新医科中心基础医学院大楼 | 有客梯，无货梯 | 整体运输，避免磕碰 |  |  | 微生物学P2实验室（许刚18898618805） |  | 微生物学教研室
394 | 倒置显微镜 |  | 实验设备 |  | 1 | 台（套） | 梅山路校区 | 基础1328 | 有客梯，无货梯 | 新医科中心 | 新医科中心基础医学院大楼 | 有客梯，无货梯 | 整体运输，避免磕碰 |  |  | 微生物学P2实验室（许刚18898618805） |  | 微生物学教研室
395 | 酶标仪 |  | 实验设备 |  | 1 | 台（套） | 梅山路校区 | 基础1328 | 有客梯，无货梯 | 新医科中心 | 新医科中心基础医学院大楼 | 有客梯，无货梯 | 整体运输，避免磕碰 |  |  | 微生物学P2实验室（许刚18898618805） |  | 微生物学教研室
396 | -86度超低温冰箱 |  | 实验设备 |  | 1 | 台（套） | 梅山路校区 | 基础1328 | 有客梯，无货梯 | 新医科中心 | 新医科中心基础医学院大楼 | 有客梯，无货梯 | 整体运输，避免磕碰 |  |  | 微生物学P2实验室（许刚18898618805） |  | 微生物学教研室
397 | 泵*电动大容量助吸器 |  | 实验设备 |  | 1 | 台（套） | 梅山路校区 | 基础1328 | 有客梯，无货梯 | 新医科中心 | 新医科中心基础医学院大楼 | 有客梯，无货梯 | 整体运输，避免磕碰 |  |  | 微生物学P2实验室（许刚18898618805） |  | 微生物学教研室
398 | 泵*电动大容量助吸器 |  | 实验设备 |  | 1 | 台（套） | 梅山路校区 | 基础1328 | 有客梯，无货梯 | 新医科中心 | 新医科中心基础医学院大楼 | 有客梯，无货梯 | 整体运输，避免磕碰 |  |  | 微生物学P2实验室（许刚18898618805） |  | 微生物学教研室
399 | 电动吸引器 |  | 实验设备 |  | 1 | 台（套） | 梅山路校区 | 基础1328 | 有客梯，无货梯 | 新医科中心 | 新医科中心基础医学院大楼 | 有客梯，无货梯 | 整体运输，避免磕碰 |  |  | 微生物学P2实验室（许刚18898618805） |  | 微生物学教研室
400 | 电动吸引器 |  | 实验设备 |  | 1 | 台（套） | 梅山路校区 | 基础1328 | 有客梯，无货梯 | 新医科中心 | 新医科中心基础医学院大楼 | 有客梯，无货梯 | 整体运输，避免磕碰 |  |  | 微生物学P2实验室（许刚18898618805） |  | 微生物学教研室
402 | 紧急喷淋装置 |  | 实验设备 |  | 1 | 台（套） | 梅山路校区 | 基础1328 | 有客梯，无货梯 | 新医科中心 | 新医科中心基础医学院大楼 | 有客梯，无货梯 | 已固定，不进行搬迁 |  |  | 微生物学P2实验室（许刚18898618805） |  | 微生物学教研室
403 | 超低温冰箱 |  | 实验设备 |  | 1 | 台（套） | 梅山路校区 | 基础1328 | 有客梯，无货梯 | 新医科中心 | 新医科中心基础医学院大楼 | 有客梯，无货梯 | 整体运输，避免磕碰 |  |  | 微生物学P2实验室（许刚18898618805） |  | 微生物学教研室
404 | 全自动仪洗板机 |  | 实验设备 |  | 1 | 台（套） | 梅山路校区 | 基础1328 | 有客梯，无货梯 | 新医科中心 | 新医科中心基础医学院大楼 | 有客梯，无货梯 | 整体运输，避免磕碰 |  |  | 微生物学P2实验室（许刚18898618805） |  | 微生物学教研室
405 | 水平电泳槽 |  | 实验设备 |  | 1 | 台（套） | 梅山路校区 | 基础1328 | 有客梯，无货梯 | 新医科中心 | 新医科中心基础医学院大楼 | 有客梯，无货梯 | 整体运输，避免磕碰 |  |  | 微生物学P2实验室（许刚18898618805） |  | 微生物学教研室
406 | 水平电泳槽 |  | 实验设备 |  | 1 | 台（套） | 梅山路校区 | 基础1328 | 有客梯，无货梯 | 新医科中心 | 新医科中心基础医学院大楼 | 有客梯，无货梯 | 整体运输，避免磕碰 |  |  | 微生物学P2实验室（许刚18898618805） |  | 微生物学教研室
407 | 生物安全柜（不带联动） | 需要消杀 | 实验设备 |  | 1 | 台（套） | 梅山路校区 | 基础1328 | 有客梯，无货梯 | 新医科中心 | 新医科中心基础医学院大楼 | 有客梯，无货梯 | 整体运输，避免磕碰 |  |  | 微生物学P2实验室（许刚18898618805） |  | 微生物学教研室
408 | 高速离心机(4000-40000转/分) |  | 实验设备 |  | 1 | 台（套） | 梅山路校区 | 基础1328 | 有客梯，无货梯 | 新医科中心 | 新医科中心基础医学院大楼 | 有客梯，无货梯 | 整体运输，避免磕碰 |  |  | 微生物学P2实验室（许刚18898618805） |  | 微生物学教研室
409 | 超低温冰箱 |  | 实验设备 |  | 1 | 台（套） | 梅山路校区 | 基础1328 | 有客梯，无货梯 | 新医科中心 | 新医科中心基础医学院大楼 | 有客梯，无货梯 | 整体运输，避免磕碰 |  |  | 微生物学P2实验室（许刚18898618805） |  | 微生物学教研室
410 | 空调系统智能控制系统 |  | 实验设备 |  | 1 | 台（套） | 梅山路校区 | 基础1328 | 有客梯，无货梯 | 新医科中心 | 新医科中心基础医学院大楼 | 有客梯，无货梯 | 已固定，不进行搬迁 |  |  | 微生物学P2实验室（许刚18898618805） |  | 微生物学教研室
413 | 远程运维平台软件 |  | 实验设备 |  | 1 | 台（套） | 梅山路校区 | 基础1328 | 有客梯，无货梯 | 新医科中心 | 新医科中心基础医学院大楼 | 有客梯，无货梯 | 已固定，不进行搬迁 |  |  | 微生物学P2实验室（许刚18898618805） |  | 微生物学教研室
414 | 风冷热泵机组Modbus数据通讯系统 |  | 实验设备 |  | 1 | 台（套） | 梅山路校区 | 基础1328 | 有客梯，无货梯 | 新医科中心 | 新医科中心基础医学院大楼 | 有客梯，无货梯 | 已固定，不进行搬迁 |  |  | 微生物学P2实验室（许刚18898618805） |  | 微生物学教研室
415 | 自动压差控制模块 |  | 实验设备 |  | 1 | 台（套） | 梅山路校区 | 基础1328 | 有客梯，无货梯 | 新医科中心 | 新医科中心基础医学院大楼 | 有客梯，无货梯 | 已固定，不进行搬迁 |  |  | 微生物学P2实验室（许刚18898618805） |  | 微生物学教研室
416 | 自动压差控制模块 |  | 实验设备 |  | 1 | 台（套） | 梅山路校区 | 基础1328 | 有客梯，无货梯 | 新医科中心 | 新医科中心基础医学院大楼 | 有客梯，无货梯 | 已固定，不进行搬迁 |  |  | 微生物学P2实验室（许刚18898618805） |  | 微生物学教研室
417 | 湿温度监测模块 |  | 实验设备 |  | 1 | 台（套） | 梅山路校区 | 基础1328 | 有客梯，无货梯 | 新医科中心 | 新医科中心基础医学院大楼 | 有客梯，无货梯 | 已固定，不进行搬迁 |  |  | 微生物学P2实验室（许刚18898618805） |  | 微生物学教研室
418 | 用户管理系统 |  | 实验设备 |  | 1 | 台（套） | 梅山路校区 | 基础1328 | 有客梯，无货梯 | 新医科中心 | 新医科中心基础医学院大楼 | 有客梯，无货梯 | 已固定，不进行搬迁 |  |  | 微生物学P2实验室（许刚18898618805） |  | 微生物学教研室
419 | 故障诊断与管理模块 |  | 实验设备 |  | 1 | 台（套） | 梅山路校区 | 基础1328 | 有客梯，无货梯 | 新医科中心 | 新医科中心基础医学院大楼 | 有客梯，无货梯 | 已固定，不进行搬迁 |  |  | 微生物学P2实验室（许刚18898618805） |  | 微生物学教研室
420 | 多功能细胞离心涂片机 |  | 实验设备 |  | 1 | 台（套） | 梅山路校区 | 基础1328 | 有客梯，无货梯 | 新医科中心 | 新医科中心基础医学院大楼 | 有客梯，无货梯 | 整体运输，避免磕碰 |  |  | 微生物学P2实验室（许刚18898618805） |  | 微生物学教研室
422 | 低温冰箱 |  | 实验设备 | 80*87*185，85*96*200 | 2 | 台（套） | 梅山路校区 | 科教大楼1410，1413 | 有客梯，无货梯 | 新医科中心 | 新医科中心基础医学院5楼 | 有客梯，无货梯 |  | 否 |  | 安徽省动物源性传染病重点实验室 |  | 微生物学教研室
423 | 荧光定量PCR仪 |  | 实验设备 | 40*40*50 | 1 | 台（套） | 梅山路校区 | 科教大楼1408 | 有客梯，无货梯 | 新医科中心 | 新医科中心基础医学院5楼 | 有客梯，无货梯 |  | 否 |  | 安徽省动物源性传染病重点实验室 |  | 微生物学教研室
424 | 化学发光仪 |  | 实验设备 | 62*35*120 | 1 | 台（套） | 梅山路校区 | 科教大楼1408 | 有客梯，无货梯 | 新医科中心 | 新医科中心基础医学院5楼 | 有客梯，无货梯 | 需拆卸安装 | 是 | 否 | 安徽省动物源性传染病重点实验室 |  | 微生物学教研室
425 | 梯度PCR仪 |  | 实验设备 | 30*40*25，25*45*23 | 2 | 台（套） | 梅山路校区 | 科教大楼1408 | 有客梯，无货梯 | 新医科中心 | 新医科中心基础医学院5楼 | 有客梯，无货梯 |  | 否 |  | 安徽省动物源性传染病重点实验室 |  | 微生物学教研室
426 | 徕卡显微成像系统 |  | 实验设备 | 25*45*50 | 1 | 台（套） | 梅山路校区 | 科教大楼1408 | 有客梯，无货梯 | 新医科中心 | 新医科中心基础医学院5楼 | 有客梯，无货梯 | 需拆卸安装 | 是 | 否 | 安徽省动物源性传染病重点实验室 |  | 微生物学教研室
427 | 酶标仪洗板机 |  | 实验设备 | 35*37*17 | 1 | 台（套） | 梅山路校区 | 科教大楼1414 | 有客梯，无货梯 | 新医科中心 | 新医科中心基础医学院5楼 | 有客梯，无货梯 |  | 否 |  | 安徽省动物源性传染病重点实验室 |  | 微生物学教研室
428 | 摇床 |  | 实验设备 | 82*72*55，82*72*55 | 2 | 台（套） | 梅山路校区 | 科教大楼1408 | 有客梯，无货梯 | 新医科中心 | 新医科中心基础医学院5楼 | 有客梯，无货梯 |  | 是 | 否 | 安徽省动物源性传染病重点实验室 |  | 微生物学教研室
429 | 离心机 |  | 实验设备 | 33*54*30，33*54*30，62*62*35，62*71*38 | 4 | 台（套） | 梅山路校区 | 科教大楼1406、1408、1413 | 有客梯，无货梯 | 新医科中心 | 新医科中心基础医学院5楼 | 有客梯，无货梯 |  |  |  | 安徽省动物源性传染病重点实验室 |  | 微生物学教研室
430 | 高压灭菌锅 |  | 实验设备 | 47*63*111，46*55*105 | 2 | 台（套） | 梅山路校区 | 科教大楼1410 | 有客梯，无货梯 | 新医科中心 | 新医科中心基础医学院5楼 | 有客梯，无货梯 |  | 否 |  | 安徽省动物源性传染病重点实验室 |  | 微生物学教研室
431 | 鼓风干燥箱 |  | 实验设备 | 58*66*92，74*55*63，47*56*81 | 3 | 台（套） | 梅山路校区 | 科教大楼1410 | 有客梯，无货梯 | 新医科中心 | 新医科中心基础医学院5楼 | 有客梯，无货梯 |  | 否 |  | 安徽省动物源性传染病重点实验室 |  | 微生物学教研室
432 | 超声波细胞粉碎机 |  | 实验设备 | 35*32*63 + 24*42*30 | 1 | 台（套） | 梅山路校区 | 科教大楼1412 | 有客梯，无货梯 | 新医科中心 | 新医科中心基础医学院5楼 | 有客梯，无货梯 |  | 否 |  | 安徽省动物源性传染病重点实验室 |  | 微生物学教研室
433 | 纯水仪 |  | 实验设备 | 34*50*90 + 50*50*80，30*35*60 | 2 | 台（套） | 梅山路校区 | 科教大楼1414、卫生间 | 有客梯，无货梯 | 新医科中心 | 新医科中心基础医学院5楼 | 有客梯，无货梯 | 需拆卸安装 | 是 | 否 | 安徽省动物源性传染病重点实验室 |  | 微生物学教研室
434 | 凝胶成像仪 |  | 实验设备 | 44*47*83 | 1 | 台（套） | 梅山路校区 | 科教大楼1411 | 有客梯，无货梯 | 新医科中心 | 新医科中心基础医学院5楼 | 有客梯，无货梯 | 需拆卸安装 |  |  | 安徽省动物源性传染病重点实验室 |  | 微生物学教研室
435 | 制冰机 |  | 实验设备 | 64*61*93，38*55*72 | 2 | 台（套） | 梅山路校区 | 科教大楼14层卫生间，1413 | 有客梯，无货梯 | 新医科中心 | 新医科中心基础医学院5楼 | 有客梯，无货梯 | 需拆卸安装 | 是 | 否 | 安徽省动物源性传染病重点实验室 |  | 微生物学教研室
436 | 二氧化碳培养箱 |  | 实验设备 | 74*77*91，74*77*91，78*71*94，64*80*91，63*70*90 | 5 | 台（套） | 梅山路校区 | 科教大楼1406、卫生间 | 有客梯，无货梯 | 新医科中心 | 新医科中心基础医学院5楼 | 有客梯，无货梯 | 需拆卸安装 | 是 | 否 | 安徽省动物源性传染病重点实验室 |  | 微生物学教研室
437 | 生物安全柜 | 需要消杀 | 实验设备 | 105*75*215 | 5 | 台（套） | 梅山路校区 | 科教大楼1406、1416 | 有客梯，无货梯 | 新医科中心 | 新医科中心基础医学院5楼 | 有客梯，无货梯 | 需拆卸安装 | 是 | 否 | 安徽省动物源性传染病重点实验室 |  | 微生物学教研室
438 | 厌氧培养箱 |  | 实验设备 | 140*70*145 | 1 | 台（套） | 梅山路校区 | 科教大楼1404 | 有客梯，无货梯 | 新医科中心 | 新医科中心基础医学院5楼 | 有客梯，无货梯 | 需拆卸安装 | 否 |  | 安徽省动物源性传染病重点实验室 |  | 微生物学教研室
439 | 酶标仪 |  | 实验设备 | 35*20*15 | 1 | 台（套） | 梅山路校区 | 科教大楼1408 | 有客梯，无货梯 | 新医科中心 | 新医科中心基础医学院5楼 | 有客梯，无货梯 |  | 否 |  | 安徽省动物源性传染病重点实验室 |  | 微生物学教研室
440 | 超微量紫外可见分光光度计 |  | 实验设备 | 25*30*35 | 1 | 台（套） | 梅山路校区 | 科教大楼1408 | 有客梯，无货梯 | 新医科中心 | 新医科中心基础医学院5楼 | 有客梯，无货梯 |  | 否 |  | 安徽省动物源性传染病重点实验室 |  | 微生物学教研室
441 | 冷冻研磨机 |  | 实验设备 | 37*67*50 | 1 | 台（套） | 梅山路校区 | 科教大楼1414 | 有客梯，无货梯 | 新医科中心 | 新医科中心基础医学院5楼 | 有客梯，无货梯 |  | 否 |  | 安徽省动物源性传染病重点实验室 |  | 微生物学教研室
442 | 倒置荧光显微镜 |  | 实验设备 | 30*80*55 + 11*25*20 | 1 | 台（套） | 梅山路校区 | 科教大楼弱电房 | 有客梯，无货梯 | 新医科中心 | 新医科中心基础医学院5楼 | 有客梯，无货梯 | 需拆卸安装 | 是 | 否 | 安徽省动物源性传染病重点实验室 |  | 微生物学教研室
443 | 倒置显微镜 |  | 实验设备 | 30*60*50，30*55*50 | 2 | 台（套） | 梅山路校区 | 科教大楼1406 | 有客梯，无货梯 | 新医科中心 | 新医科中心基础医学院5楼 | 有客梯，无货梯 | 需拆卸安装 | 是 | 否 | 安徽省动物源性传染病重点实验室 |  | 微生物学教研室
444 | 电子天平 |  | 实验设备 | 35*46*25 | 3 | 台（套） | 梅山路校区 | 科教大楼1407、1412 | 有客梯，无货梯 | 新医科中心 | 新医科中心基础医学院5楼 | 有客梯，无货梯 |  | 否 |  | 安徽省动物源性传染病重点实验室 |  | 微生物学教研室
445 | 液氮罐 |  | 实验设备 | 45*45*70 | 6 | 台（套） | 梅山路校区 | 科教大楼1404 | 有客梯，无货梯 | 新医科中心 | 新医科中心基础医学院5楼 | 有客梯，无货梯 |  | 否 |  | 安徽省动物源性传染病重点实验室 |  | 微生物学教研室
446 | 普通冰箱 |  | 实验设备 | 60*65*185 | 20 | 台（套） | 梅山路校区 | 科教大楼1401、1406、1407、1408、1409、1411、1412、1413 | 有客梯，无货梯 | 新医科中心 | 新医科中心基础医学院5楼 | 有客梯，无货梯 |  | 否 |  | 安徽省动物源性传染病重点实验室 |  | 微生物学教研室
447 | 隔水式电热恒温培养箱 |  | 实验设备 | 60*52*63，65*57*73 | 2 | 台（套） | 梅山路校区 | 科教大楼1412 | 有客梯，无货梯 | 新医科中心 | 新医科中心基础医学院5楼 | 有客梯，无货梯 |  | 否 |  | 安徽省动物源性传染病重点实验室 |  | 微生物学教研室
448 | 水浴锅 |  | 实验设备 | 72*35*30， | 2 | 台（套） | 梅山路校区 | 科教大楼1406、1413 | 有客梯，无货梯 | 新医科中心 | 新医科中心基础医学院5楼 | 有客梯，无货梯 |  | 否 |  | 安徽省动物源性传染病重点实验室 |  | 微生物学教研室
449 | 危化品柜 |  | 实验设备 | 90*52*202 | 1 | 台（套） | 梅山路校区 | 科教大楼1412 | 有客梯，无货梯 | 新医科中心 | 新医科中心基础医学院5楼 | 有客梯，无货梯 |  | 否 |  | 安徽省动物源性传染病重点实验室 |  | 微生物学教研室
453 | 离心机 |  | 实验设备 |  | 1 | 台（套） | 梅山路校区 | 基础二楼东1203 | 有客梯，无货梯 | 新医科中心 | 新医科中心基础医学院大楼 | 有客梯，无货梯 |  |  |  |  | 151040 | 生物化学教研室
454 | 倒置显微镜 |  | 实验设备 |  | 1 | 台（套） | 梅山路校区 | 基础二楼东1203 | 有客梯，无货梯 | 新医科中心 | 新医科中心基础医学院大楼 | 有客梯，无货梯 | [5 empty] | 生物化学教研室
455 | 医用三开门冷藏箱 |  | 实验设备 |  | 1 | 台（套） | 梅山路校区 | 基础二楼东1202 | 有客梯，无货梯 | 新医科中心 | 新医科中心基础医学院大楼 | 有客梯，无货梯 | [5 empty] | 生物化学教研室
456 | 细胞培养箱 |  | 实验设备 |  | 1 | 台（套） | 梅山路校区 | 基础二楼东1203 | 有客梯，无货梯 | 新医科中心 | 新医科中心基础医学院大楼 | 有客梯，无货梯 | [5 empty] | 生物化学教研室
457 | 细胞培养箱 |  | 实验设备 |  | 1 | 台（套） | 梅山路校区 | 基础二楼东1203 | 有客梯，无货梯 | 新医科中心 | 新医科中心基础医学院大楼 | 有客梯，无货梯 | [5 empty] | 生物化学教研室
458 | 细胞培养箱 |  | 实验设备 |  | 1 | 台（套） | 梅山路校区 | 基础二楼东1203 | 有客梯，无货梯 | 新医科中心 | 新医科中心基础医学院大楼 | 有客梯，无货梯 | [5 empty] | 生物化学教研室
459 | 细胞计数仪 |  | 实验设备 |  | 1 | 台（套） | 梅山路校区 | 基础二楼东1203 | 有客梯，无货梯 | 新医科中心 | 新医科中心基础医学院大楼 | 有客梯，无货梯 | [5 empty] | 生物化学教研室
460 | 紧急喷淋装置 |  | 实验设备 |  | 1 | 台（套） | 梅山路校区 | 基础二楼东走廊 | 有客梯，无货梯 | 新医科中心 | 新医科中心基础医学院大楼 | 有客梯，无货梯 | [5 empty] | 生物化学教研室
461 | 生物安全柜（不带联动） | 不需要消杀 | 实验设备 |  | 1 | 台（套） | 梅山路校区 | 基础二楼东1203 | 有客梯，无货梯 | 新医科中心 | 新医科中心基础医学院大楼 | 有客梯，无货梯 | [5 empty] | 生物化学教研室
462 | 生物安全柜（不带联动） | 不需要消杀 | 实验设备 |  | 1 | 台（套） | 梅山路校区 | 基础二楼东1203 | 有客梯，无货梯 | 新医科中心 | 新医科中心基础医学院大楼 | 有客梯，无货梯 | [5 empty] | 生物化学教研室
463 | 二氧化碳培养箱 |  | 实验设备 |  | 1 | 台（套） | 梅山路校区 | 科教大楼918 | 有客梯，无货梯 | 新医科中心 | 新医科中心基础医学院大楼 | 有客梯，无货梯 | [5 empty] | 生物化学教研室
464 | 干燥箱 |  | 实验设备 |  | 1 | 台（套） | 梅山路校区 | 科教大楼918 | 有客梯，无货梯 | 新医科中心 | 新医科中心基础医学院大楼 | 有客梯，无货梯 | [5 empty] | 生物化学教研室
465 | 迷你转移电泳槽 |  | 实验设备 |  | 1 | 台（套） | 梅山路校区 | 科教大楼918 | 有客梯，无货梯 | 新医科中心 | 新医科中心基础医学院大楼 | 有客梯，无货梯 | [5 empty] | 生物化学教研室
466 | 迷你双垂直电泳仪 |  | 实验设备 |  | 1 | 台（套） | 梅山路校区 | 科教大楼918 | 有客梯，无货梯 | 新医科中心 | 新医科中心基础医学院大楼 | 有客梯，无货梯 | [5 empty] | 生物化学教研室
467 | 冰箱 |  | 实验设备 |  | 1 | 台（套） | 梅山路校区 | 科教大楼918 | 有客梯，无货梯 | 新医科中心 | 新医科中心基础医学院大楼 | 有客梯，无货梯 | [5 empty] | 生物化学教研室
468 | 冰箱 |  | 实验设备 |  | 1 | 台（套） | 梅山路校区 | 科教大楼918 | 有客梯，无货梯 | 新医科中心 | 新医科中心基础医学院大楼 | 有客梯，无货梯 | [5 empty] | 生物化学教研室
469 | 吉尔森移液器 |  | 实验设备 |  | 1 | 台（套） | 梅山路校区 | 科教大楼918 | 有客梯，无货梯 | 新医科中心 | 新医科中心基础医学院大楼 | 有客梯，无货梯 | [5 empty] | 生物化学教研室
470 | 吉尔森移液器 |  | 实验设备 |  | 1 | 台（套） | 梅山路校区 | 科教大楼918 | 有客梯，无货梯 | 新医科中心 | 新医科中心基础医学院大楼 | 有客梯，无货梯 | [5 empty] | 生物化学教研室
471 | 吉尔森移液器 |  | 实验设备 |  | 1 | 台（套） | 梅山路校区 | 科教大楼918 | 有客梯，无货梯 | 新医科中心 | 新医科中心基础医学院大楼 | 有客梯，无货梯 | [5 empty] | 生物化学教研室
472 | 吉尔森移液器 |  | 实验设备 |  | 1 | 台（套） | 梅山路校区 | 科教大楼918 | 有客梯，无货梯 | 新医科中心 | 新医科中心基础医学院大楼 | 有客梯，无货梯 | [5 empty] | 生物化学教研室
473 | 吉尔森移液器 |  | 实验设备 |  | 1 | 台（套） | 梅山路校区 | 科教大楼918 | 有客梯，无货梯 | 新医科中心 | 新医科中心基础医学院大楼 | 有客梯，无货梯 | [5 empty] | 生物化学教研室
474 | 吉尔森移液器 |  | 实验设备 |  | 1 | 台（套） | 梅山路校区 | 科教大楼918 | 有客梯，无货梯 | 新医科中心 | 新医科中心基础医学院大楼 | 有客梯，无货梯 | [5 empty] | 生物化学教研室
475 | 吉尔森移液器 |  | 实验设备 |  | 1 | 台（套） | 梅山路校区 | 科教大楼918 | 有客梯，无货梯 | 新医科中心 | 新医科中心基础医学院大楼 | 有客梯，无货梯 | [5 empty] | 生物化学教研室
476 | 荧光倒置显微镜 |  | 实验设备 |  | 1 | 台（套） | 梅山路校区 | 科教大楼918 | 有客梯，无货梯 | 新医科中心 | 新医科中心基础医学院大楼 | 有客梯，无货梯 | [5 empty] | 生物化学教研室
478 | 气浴恒温摇床 |  | 实验设备 |  | 1 | 台（套） | 梅山路校区 | 科教大楼918 | 有客梯，无货梯 | 新医科中心 | 新医科中心基础医学院大楼 | 有客梯，无货梯 | [5 empty] | 生物化学教研室
479 | 微量紫外分光光度计 |  | 实验设备 |  | 1 | 台（套） | 梅山路校区 | 科教大楼918 | 有客梯，无货梯 | 新医科中心 | 新医科中心基础医学院大楼 | 有客梯，无货梯 | [5 empty] | 生物化学教研室
480 | 电冰箱 |  | 实验设备 |  | 1 | 台（套） | 梅山路校区 | 科教大楼918 | 有客梯，无货梯 | 新医科中心 | 新医科中心基础医学院大楼 | 有客梯，无货梯 | [5 empty] | 生物化学教研室
481 | 微型电子计算机 |  | 实验设备 |  | 1 | 台（套） | 梅山路校区 | 科教大楼918 | 有客梯，无货梯 | 新医科中心 | 新医科中心基础医学院大楼 | 有客梯，无货梯 | [5 empty] | 生物化学教研室
482 | 移液器 |  | 实验设备 |  | 1 | 台（套） | 梅山路校区 | 科教大楼918 | 有客梯，无货梯 | 新医科中心 | 新医科中心基础医学院大楼 | 有客梯，无货梯 | [5 empty] | 生物化学教研室
483 | 移液器 |  | 实验设备 |  | 1 | 台（套） | 梅山路校区 | 科教大楼918 | 有客梯，无货梯 | 新医科中心 | 新医科中心基础医学院大楼 | 有客梯，无货梯 | [5 empty] | 生物化学教研室
484 | 移液器 |  | 实验设备 |  | 1 | 台（套） | 梅山路校区 | 科教大楼918 | 有客梯，无货梯 | 新医科中心 | 新医科中心基础医学院大楼 | 有客梯，无货梯 | [5 empty] | 生物化学教研室
485 | 移液器 |  | 实验设备 |  | 1 | 台（套） | 梅山路校区 | 科教大楼918 | 有客梯，无货梯 | 新医科中心 | 新医科中心基础医学院大楼 | 有客梯，无货梯 | [5 empty] | 生物化学教研室
486 | 基因扩增仪 |  | 实验设备 |  | 1 | 台（套） | 梅山路校区 | 科教大楼918 | 有客梯，无货梯 | 新医科中心 | 新医科中心基础医学院大楼 | 有客梯，无货梯 | [5 empty] | 生物化学教研室
488 | 超低温冰箱 |  | 实验设备 |  | 1 | 台（套） | 梅山路校区 | 科教大楼918 | 有客梯，无货梯 | 新医科中心 | 新医科中心基础医学院大楼 | 有客梯，无货梯 | [5 empty] | 生物化学教研室
489 | 震荡培养箱 |  | 实验设备 |  | 1 | 台（套） | 梅山路校区 | 科教大楼918 | 有客梯，无货梯 | 新医科中心 | 新医科中心基础医学院大楼 | 有客梯，无货梯 | [5 empty] | 生物化学教研室
490 | 掌上离心机 |  | 实验设备 |  | 1 | 台（套） | 梅山路校区 | 科教大楼918 | 有客梯，无货梯 | 新医科中心 | 新医科中心基础医学院大楼 | 有客梯，无货梯 | [5 empty] | 生物化学教研室
491 | 漩涡振荡器 |  | 实验设备 |  | 1 | 台（套） | 梅山路校区 | 科教大楼918 | 有客梯，无货梯 | 新医科中心 | 新医科中心基础医学院大楼 | 有客梯，无货梯 | [5 empty] | 生物化学教研室
492 | 二氧化碳培养箱 |  | 实验设备 |  | 1 | 台（套） | 梅山路校区 | 科教大楼918 | 有客梯，无货梯 | 新医科中心 | 新医科中心基础医学院大楼 | 有客梯，无货梯 | [5 empty] | 生物化学教研室
493 | 电子天平 |  | 实验设备 |  | 1 | 台（套） | 梅山路校区 | 科教大楼918 | 有客梯，无货梯 | 新医科中心 | 新医科中心基础医学院大楼 | 有客梯，无货梯 | [5 empty] | 生物化学教研室
494 | 离心机 |  | 实验设备 |  | 1 | 台（套） | 梅山路校区 | 科教大楼918 | 有客梯，无货梯 | 新医科中心 | 新医科中心基础医学院大楼 | 有客梯，无货梯 | [5 empty] | 生物化学教研室
495 | 超净工作台 |  | 实验设备 |  | 1 | 台（套） | 梅山路校区 | 科教大楼918 | 有客梯，无货梯 | 新医科中心 | 新医科中心基础医学院大楼 | 有客梯，无货梯 | [5 empty] | 生物化学教研室
496 | 液氮罐 |  | 实验设备 |  | 1 | 台（套） | 梅山路校区 | 科教大楼918 | 有客梯，无货梯 | 新医科中心 | 新医科中心基础医学院大楼 | 有客梯，无货梯 | [5 empty] | 生物化学教研室
497 | 电冰箱(美菱) |  | 实验设备 |  | 1 | 台（套） | 梅山路校区 | 科教大楼918 | 有客梯，无货梯 | 新医科中心 | 新医科中心基础医学院大楼 | 有客梯，无货梯 | [5 empty] | 生物化学教研室
498 | 电泳仪 |  | 实验设备 |  | 1 | 台（套） | 梅山路校区 | 科教大楼918 | 有客梯，无货梯 | 新医科中心 | 新医科中心基础医学院大楼 | 有客梯，无货梯 | [5 empty] | 生物化学教研室
499 | 实验台 |  | 实验设备 |  | 1 | 台（套） | 梅山路校区 | 科教大楼918 | 有客梯，无货梯 | 新医科中心 | 新医科中心基础医学院大楼 | 有客梯，无货梯 | [5 empty] | 生物化学教研室
500 | 电泳仪 |  | 实验设备 |  | 1 | 台（套） | 梅山路校区 | 科教大楼918 | 有客梯，无货梯 | 新医科中心 | 新医科中心基础医学院大楼 | 有客梯，无货梯 | [5 empty] | 生物化学教研室
501 | 冰箱 |  | 实验设备 |  | 1 | 台（套） | 梅山路校区 | 基础医学院1217 | 有客梯，无货梯 | 新医科中心 | 新医科中心基础医学院大楼 | 有客梯，无货梯 | 固定隔板、垂直搬运 |  |  |  |  | 生物化学教研室
502 | 二氧化碳培养箱 |  | 实验设备 |  | 1 | 台（套） | 梅山路校区 | 1217 | 有客梯，无货梯 | 新医科中心 | 新医科中心基础医学院大楼 | 有客梯，无货梯 | 取出内部托盘、垂直搬运 |  |  |  |  | 生物化学教研室
503 | 冰箱 |  | 实验设备 |  | 1 | 台（套） | 梅山路校区 | 生化教研室1213 | 有客梯，无货梯 | 新医科中心 | 新医科中心基础医学院大楼 | 有客梯，无货梯 | 固定隔板、垂直搬运 |  |  |  |  | 生物化学教研室
504 | -20度低温保存箱 |  | 实验设备 |  | 1 | 台（套） | 梅山路校区 | 1209 | 有客梯，无货梯 | 新医科中心 | 新医科中心基础医学院大楼 | 有客梯，无货梯 | 固定内部配件、垂直搬运 |  |  |  |  | 生物化学教研室
505 | 单人单面超净工作台 |  | 实验设备 |  | 1 | 台（套） | 梅山路校区 | 生化1215 | 有客梯，无货梯 | 新医科中心 | 新医科中心基础医学院大楼 | 有客梯，无货梯 | 轻搬防震、贴标签：精密设备 |  |  |  |  | 生物化学教研室
506 | 二氧化碳培养箱 |  | 实验设备 |  | 1 | 台（套） | 梅山路校区 | 1215 | 有客梯，无货梯 | 新医科中心 | 新医科中心基础医学院大楼 | 有客梯，无货梯 | 取出内部托盘、垂直搬运 |  |  |  |  | 生物化学教研室
507 | -86℃超低温保存箱 |  | 实验设备 |  | 1 | 台（套） | 梅山路校区 | 212 | 有客梯，无货梯 | 新医科中心 | 新医科中心基础医学院大楼 | 有客梯，无货梯 | 提前断电、样品冷链转运、勿倾斜 |  |  |  |  | 生物化学教研室
508 | 易燃品毒害品安全存储柜 |  | 实验设备 |  | 1 | 台（套） | 梅山路校区 | 1331 | 有客梯，无货梯 | 新医科中心 | 新医科中心基础医学院大楼 | 有客梯，无货梯 | 柜门加锁固定、勿倾斜 |  |  |  |  | 生物化学教研室
509 | 易燃品毒害品安全存储柜 |  | 实验设备 |  | 1 | 台（套） | 梅山路校区 | 1203 | 有客梯，无货梯 | 新医科中心 | 新医科中心基础医学院大楼 | 有客梯，无货梯 | 柜门加锁固定、勿倾斜 |  |  |  |  | 生物化学教研室
510 | 电热恒温水温箱 |  | 实验设备 |  | 1 | 台（套） | 梅山路校区 | 南区523 | 有客梯，无货梯 | 新医科中心 | 新医科中心基础医学院大楼 | 有客梯，无货梯 | 排空水箱，防水包装底部，固定附件 |  |  |  |  | 生物化学教研室
511 | 电热恒温水温箱 |  | 实验设备 |  | 1 | 台（套） | 梅山路校区 | 南区522 | 有客梯，无货梯 | 新医科中心 | 新医科中心基础医学院大楼 | 有客梯，无货梯 | 排空水箱，防水包装底部，固定附件 |  |  |  |  | 生物化学教研室
512 | 电热恒温水温箱 |  | 实验设备 |  | 1 | 台（套） | 梅山路校区 | 南区521 | 有客梯，无货梯 | 新医科中心 | 新医科中心基础医学院大楼 | 有客梯，无货梯 | 排空水箱，防水包装底部，固定附件 |  |  |  |  | 生物化学教研室
513 | 烘箱 |  | 实验设备 |  | 1 | 台（套） | 梅山路校区 | 1219 | 有客梯，无货梯 | 新医科中心 | 新医科中心基础医学院大楼 | 有客梯，无货梯 | 垂直搬运，贴标签：精细设备 |  |  |  |  | 生物化学教研室
514 | 隔水式培养箱 |  | 实验设备 |  | 1 | 台（套） | 梅山路校区 | 1218 | 有客梯，无货梯 | 新医科中心 | 新医科中心基础医学院大楼 | 有客梯，无货梯 | 断电排水，固定内部，勿倾斜 |  |  |  |  | 生物化学教研室
515 | 隔水式培养箱 |  | 实验设备 |  | 1 | 台（套） | 梅山路校区 | 基础生化1219 | 有客梯，无货梯 | 新医科中心 | 新医科中心基础医学院大楼 | 有客梯，无货梯 | 断电排水，固定内部，勿倾斜 |  |  |  |  | 生物化学教研室
516 | 超净工作台(单人） |  | 实验设备 |  | 1 | 台（套） | 梅山路校区 | 1213 | 有客梯，无货梯 | 新医科中心 | 新医科中心基础医学院大楼 | 有客梯，无货梯 | 轻搬防震、贴标签：精密设备 |  |  |  |  | 生物化学教研室
517 | 超低温冰箱 |  | 实验设备 |  | 1 | 台（套） | 梅山路校区 | 212 | 有客梯，无货梯 | 新医科中心 | 新医科中心基础医学院大楼 | 有客梯，无货梯 | 固定内部配件、垂直搬运 |  |  |  |  | 生物化学教研室
518 | 桌面超净工作台 |  | 实验设备 |  | 1 | 台（套） | 梅山路校区 | 基础医学院1308 | 有客梯，无货梯 | 新医科中心 | 新医科中心基础医学院大楼 | 有客梯，无货梯 | 轻搬防震、贴标签：精密设备 |  |  |  |  | 生物化学教研室
519 | 冰箱 |  | 实验设备 |  | 1 | 台（套） | 梅山路校区 | 基础楼215 | 有客梯，无货梯 | 新医科中心 | 新医科中心基础医学院大楼 | 有客梯，无货梯 | 固定隔板、垂直搬运 |  |  |  |  | 生物化学教研室
520 | 易燃品、毒害品储存柜 |  | 实验设备 |  | 1 | 台（套） | 梅山路校区 | 202 | 有客梯，无货梯 | 新医科中心 | 新医科中心基础医学院大楼 | 有客梯，无货梯 | 柜门加锁固定、勿倾斜 |  |  |  |  | 生物化学教研室
521 | 冰箱 |  | 实验设备 |  | 1 | 台（套） | 梅山路校区 | 基础医学院1308 | 有客梯，无货梯 | 新医科中心 | 新医科中心基础医学院大楼 | 有客梯，无货梯 | 固定隔板、垂直搬运 |  |  |  |  | 生物化学教研室
522 | 电冰箱 |  | 实验设备 |  | 1 | 台（套） | 梅山路校区 | 1219 | 有客梯，无货梯 | 新医科中心 | 新医科中心基础医学院大楼 | 有客梯，无货梯 | 固定隔板、垂直搬运 |  |  |  |  | 生物化学教研室
523 | 电冰箱 |  | 实验设备 |  | 1 | 台（套） | 梅山路校区 | 1217 | 有客梯，无货梯 | 新医科中心 | 新医科中心基础医学院大楼 | 有客梯，无货梯 | 固定隔板、垂直搬运 |  |  |  |  | 生物化学教研室
524 | 超净工作台 |  | 实验设备 |  | 1 | 台（套） | 梅山路校区 | 1217 | 有客梯，无货梯 | 新医科中心 | 新医科中心基础医学院大楼 | 有客梯，无货梯 | 轻搬防震、贴标签：精密设备 |  |  |  |  | 生物化学教研室
525 | 超净工作台 |  | 实验设备 |  | 1 | 台（套） | 梅山路校区 | 生化库房 | 有客梯，无货梯 | 新医科中心 | 新医科中心基础医学院大楼 | 有客梯，无货梯 | 轻搬防震、贴标签：精密设备 |  |  |  |  | 生物化学教研室
526 | 电冰箱 |  | 实验设备 |  | 1 | 台（套） | 梅山路校区 | 1219 | 有客梯，无货梯 | 新医科中心 | 新医科中心基础医学院大楼 | 有客梯，无货梯 | 固定隔板、垂直搬运 |  |  |  |  | 生物化学教研室
527 | 电冰箱 |  | 实验设备 |  | 1 | 台（套） | 梅山路校区 | 1216 | 有客梯，无货梯 | 新医科中心 | 新医科中心基础医学院大楼 | 有客梯，无货梯 | 固定隔板、垂直搬运 |  |  |  |  | 生物化学教研室
528 | 电冰箱 |  | 实验设备 |  | 1 | 台（套） | 梅山路校区 | 基础生化1215 | 有客梯，无货梯 | 新医科中心 | 新医科中心基础医学院大楼 | 有客梯，无货梯 | 固定隔板、垂直搬运 |  |  |  |  | 生物化学教研室
529 | 二氧化碳培养箱 |  | 实验设备 |  | 1 | 台（套） | 梅山路校区 | 1215 | 有客梯，无货梯 | 新医科中心 | 新医科中心基础医学院大楼 | 有客梯，无货梯 | 取出内部托盘、垂直搬运 |  |  |  |  | 生物化学教研室
530 | 超低温冰箱（-80） |  | 实验设备 |  | 1 | 台（套） | 梅山路校区 | 212 | 有客梯，无货梯 | 新医科中心 | 新医科中心基础医学院大楼 | 有客梯，无货梯 | 提前断电、样品冷链转运、勿倾斜 |  |  |  |  | 生物化学教研室
531 | 冰箱4和-20度 |  | 实验设备 |  | 1 | 台（套） | 梅山路校区 | 211 | 有客梯，无货梯 | 新医科中心 | 新医科中心基础医学院大楼 | 有客梯，无货梯 | 固定内部配件、垂直搬运 |  |  |  |  | 生物化学教研室
532 | 单门冰箱 |  | 实验设备 |  | 1 | 台（套） | 梅山路校区 | 力行楼13楼 | 有客梯，无货梯 | 新医科中心 | 新医科中心基础医学院大楼 | 有客梯，无货梯 | 固定内部配件、垂直搬运 |  |  |  |  | 生物化学教研室
533 | 果蝇培养箱 |  | 实验设备 |  | 1 | 台（套） | 梅山路校区 | 1218 | 有客梯，无货梯 | 新医科中心 | 新医科中心基础医学院大楼 | 有客梯，无货梯 | 固定配件、垂直搬运 |  |  |  |  | 生物化学教研室
534 | 果蝇培养箱 |  | 实验设备 |  | 1 | 台（套） | 梅山路校区 | 1218 | 有客梯，无货梯 | 新医科中心 | 新医科中心基础医学院大楼 | 有客梯，无货梯 | 固定配件、垂直搬运 |  |  |  |  | 生物化学教研室
535 | 展示柜 |  | 实验设备 |  | 1 | 台（套） | 梅山路校区 | 213 | 有客梯，无货梯 | 新医科中心 | 新医科中心基础医学院大楼 | 有客梯，无货梯 | 轻搬防碎、贴标签：易碎 |  |  |  |  | 生物化学教研室
536 | 易燃品、毒害品储存柜 |  | 实验设备 |  | 1 | 台（套） | 梅山路校区 | 202 | 有客梯，无货梯 | 新医科中心 | 新医科中心基础医学院大楼 | 有客梯，无货梯 | 柜门加锁固定、勿倾斜 |  |  |  |  | 生物化学教研室
537 | 海尔冰箱 |  | 实验设备 |  | 1 | 台（套） | 梅山路校区 | 1217 | 有客梯，无货梯 | 新医科中心 | 新医科中心基础医学院大楼 | 有客梯，无货梯 | 固定隔板、垂直搬运 |  |  |  |  | 生物化学教研室
538 | 二氧化碳培养箱 |  | 实验设备 |  | 1 | 台（套） | 梅山路校区 | 生化库房 | 有客梯，无货梯 | 新医科中心 | 新医科中心基础医学院大楼 | 有客梯，无货梯 | 取出内部托盘、垂直搬运 |  |  |  |  | 生物化学教研室
539 | 美的冰箱 |  | 实验设备 |  | 1 | 台（套） | 梅山路校区 | 基础医学院1308 | 有客梯，无货梯 | 新医科中心 | 新医科中心基础医学院大楼 | 有客梯，无货梯 | 固定隔板、垂直搬运 |  |  |  |  | 生物化学教研室
540 | 超低温冰箱 |  | 实验设备 |  | 1 | 台（套） | 梅山路校区 | 212 | 有客梯，无货梯 | 新医科中心 | 新医科中心基础医学院大楼 | 有客梯，无货梯 | 提前断电、样品冷链转运、勿倾斜 |  |  |  |  | 生物化学教研室
541 | 二氧化碳培养箱 |  | 实验设备 |  | 1 | 台（套） | 梅山路校区 | 202 | 有客梯，无货梯 | 新医科中心 | 新医科中心基础医学院大楼 | 有客梯，无货梯 | 取出内部托盘、垂直搬运 |  |  |  |  | 生物化学教研室
542 | 易燃品毒害品储存柜 |  | 实验设备 |  | 1 | 台（套） | 梅山路校区 | 202 | 有客梯，无货梯 | 新医科中心 | 新医科中心基础医学院大楼 | 有客梯，无货梯 | 柜门加锁固定、勿倾斜 |  |  |  |  | 生物化学教研室
543 | 超净工作台 |  | 实验设备 |  | 1 | 台（套） | 梅山路校区 | 1214 | 有客梯，无货梯 | 新医科中心 | 新医科中心基础医学院大楼 | 有客梯，无货梯 | 轻搬防震、贴标签：精密设备 |  |  |  |  | 生物化学教研室
544 | 电热恒温培养箱 |  | 实验设备 |  | 1 | 台（套） | 梅山路校区 | 1214 | 有客梯，无货梯 | 新医科中心 | 新医科中心基础医学院大楼 | 有客梯，无货梯 | 固定配件、垂直搬运 |  |  |  |  | 生物化学教研室
545 | 台式高速离心机 |  | 实验设备 |  | 1 | 台（套） | 梅山路校区 | 基础医学院二楼211 | 有客梯，无货梯 | 新医科中心 | 新医科中心基础医学院大楼 | 有客梯，无货梯 | 固定转子、紧锁离心腔盖、垂直搬运 |  |  |  |  | 生物化学教研室
546 | 台式高速离心机 |  | 实验设备 |  | 1 | 台（套） | 梅山路校区 | 基础医学院二楼1213 | 有客梯，无货梯 | 新医科中心 | 新医科中心基础医学院大楼 | 有客梯，无货梯 | 固定转子、紧锁离心腔盖、垂直搬运 |  |  |  |  | 生物化学教研室
547 | 高速离心机 |  | 实验设备 |  | 1 | 台（套） | 梅山路校区 | 1217 | 有客梯，无货梯 | 新医科中心 | 新医科中心基础医学院大楼 | 有客梯，无货梯 | 固定转子、紧锁离心腔盖、垂直搬运 |  |  |  |  | 生物化学教研室
548 | 低速离心机 |  | 实验设备 |  | 1 | 台（套） | 梅山路校区 | 1218 | 有客梯，无货梯 | 新医科中心 | 新医科中心基础医学院大楼 | 有客梯，无货梯 | 固定转子、紧锁离心腔盖、垂直搬运 |  |  |  |  | 生物化学教研室
549 | 高速低温离心机 |  | 实验设备 |  | 1 | 台（套） | 梅山路校区 | 基础生化1218 | 有客梯，无货梯 | 新医科中心 | 新医科中心基础医学院大楼 | 有客梯，无货梯 | 固定转子、紧锁离心腔盖、垂直搬运 |  |  |  |  | 生物化学教研室
550 | 高速台式离心机 |  | 实验设备 |  | 1 | 台（套） | 梅山路校区 | 211 | 有客梯，无货梯 | 新医科中心 | 新医科中心基础医学院大楼 | 有客梯，无货梯 | 固定转子、紧锁离心腔盖、垂直搬运 |  |  |  |  | 生物化学教研室
551 | 离心机 |  | 实验设备 |  | 1 | 台（套） | 梅山路校区 | 基础医学院1308 | 有客梯，无货梯 | 新医科中心 | 新医科中心基础医学院大楼 | 有客梯，无货梯 | 固定转子、紧锁离心腔盖、垂直搬运 |  |  |  |  | 生物化学教研室
552 | 冷冻离心机 |  | 实验设备 |  | 1 | 台（套） | 梅山路校区 | 1218 | 有客梯，无货梯 | 新医科中心 | 新医科中心基础医学院大楼 | 有客梯，无货梯 | 固定转子、紧锁离心腔盖、垂直搬运 |  |  |  |  | 生物化学教研室
553 | 低速离心机 |  | 实验设备 |  | 1 | 台（套） | 梅山路校区 | 1218 | 有客梯，无货梯 | 新医科中心 | 新医科中心基础医学院大楼 | 有客梯，无货梯 | 固定转子、紧锁离心腔盖、垂直搬运 |  |  |  |  | 生物化学教研室
554 | 低速离心机(4000转/分 |  | 实验设备 |  | 1 | 台（套） | 梅山路校区 | 基础生化1213 | 有客梯，无货梯 | 新医科中心 | 新医科中心基础医学院大楼 | 有客梯，无货梯 | 固定转子、紧锁离心腔盖、垂直搬运 |  |  |  |  | 生物化学教研室
555 | 低速离心机(4000转/分 |  | 实验设备 |  | 1 | 台（套） | 梅山路校区 | 211 | 有客梯，无货梯 | 新医科中心 | 新医科中心基础医学院大楼 | 有客梯，无货梯 | 固定转子、紧锁离心腔盖、垂直搬运 |  |  |  |  | 生物化学教研室
556 | 低速离心机(4000转/分 |  | 实验设备 |  | 1 | 台（套） | 梅山路校区 | 基础生化1213 | 有客梯，无货梯 | 新医科中心 | 新医科中心基础医学院大楼 | 有客梯，无货梯 | 固定转子、紧锁离心腔盖、垂直搬运 |  |  |  |  | 生物化学教研室
557 | 高速离心机(4000-40000) |  | 实验设备 |  | 1 | 台（套） | 梅山路校区 | 基础楼215室 | 有客梯，无货梯 | 新医科中心 | 新医科中心基础医学院大楼 | 有客梯，无货梯 | 固定转子、紧锁离心腔盖、垂直搬运 |  |  |  |  | 生物化学教研室
558 | 掌上离心机(4000-4000 |  | 实验设备 |  | 1 | 台（套） | 梅山路校区 | 1218 | 有客梯，无货梯 | 新医科中心 | 新医科中心基础医学院大楼 | 有客梯，无货梯 | 垂直搬运 |  |  |  |  | 生物化学教研室
559 | 高速离心机(4000-4000 |  | 实验设备 |  | 1 | 台（套） | 梅山路校区 | 生化库房 | 有客梯，无货梯 | 新医科中心 | 新医科中心基础医学院大楼 | 有客梯，无货梯 | 固定转子、紧锁离心腔盖、垂直搬运 |  |  |  |  | 生物化学教研室
560 | 低速离心机(4000转/分 |  | 实验设备 |  | 1 | 台（套） | 梅山路校区 | 1213 | 有客梯，无货梯 | 新医科中心 | 新医科中心基础医学院大楼 | 有客梯，无货梯 | 固定转子、紧锁离心腔盖、垂直搬运 |  |  |  |  | 生物化学教研室
561 | 高速离心机(4000-4000 |  | 实验设备 |  | 1 | 台（套） | 梅山路校区 | 1213 | 有客梯，无货梯 | 新医科中心 | 新医科中心基础医学院大楼 | 有客梯，无货梯 | 固定转子、紧锁离心腔盖、垂直搬运 |  |  |  |  | 生物化学教研室
562 | 台式冷冻离心机 |  | 实验设备 |  | 1 | 台（套） | 梅山路校区 | 生化库房 | 有客梯，无货梯 | 新医科中心 | 新医科中心基础医学院大楼 | 有客梯，无货梯 | 固定转子、紧锁离心腔盖、垂直搬运 |  |  |  |  | 生物化学教研室
563 | 低速大容量离心机 |  | 实验设备 |  | 1 | 台（套） | 梅山路校区 | 1215 | 有客梯，无货梯 | 新医科中心 | 新医科中心基础医学院大楼 | 有客梯，无货梯 | 固定转子、紧锁离心腔盖、垂直搬运 |  |  |  |  | 生物化学教研室
564 | 液氮罐 |  | 实验设备 |  | 1 | 台（套） | 梅山路校区 | 212 | 有客梯，无货梯 | 新医科中心 | 新医科中心基础医学院大楼 | 有客梯，无货梯 | 关闭阀门、垂直搬运、防震 |  |  |  |  | 生物化学教研室
565 | 液氮罐 |  | 实验设备 |  | 1 | 台（套） | 梅山路校区 | 基础生化212 | 有客梯，无货梯 | 新医科中心 | 新医科中心基础医学院大楼 | 有客梯，无货梯 | 关闭阀门、垂直搬运、防震 |  |  |  |  | 生物化学教研室
566 | 液氮罐 |  | 实验设备 |  | 1 | 台（套） | 梅山路校区 | 生化212 | 有客梯，无货梯 | 新医科中心 | 新医科中心基础医学院大楼 | 有客梯，无货梯 | 关闭阀门、垂直搬运、防震 |  |  |  |  | 生物化学教研室
567 | 液氮罐 |  | 实验设备 |  | 1 | 台（套） | 梅山路校区 | 基础楼215室 | 有客梯，无货梯 | 新医科中心 | 新医科中心基础医学院大楼 | 有客梯，无货梯 | 关闭阀门、垂直搬运、防震 |  |  |  |  | 生物化学教研室
568 | 液氮罐 |  | 实验设备 |  | 1 | 台（套） | 梅山路校区 | 1219 | 有客梯，无货梯 | 新医科中心 | 新医科中心基础医学院大楼 | 有客梯，无货梯 | 关闭阀门、垂直搬运、防震 |  |  |  |  | 生物化学教研室
569 | 液氮罐 |  | 实验设备 |  | 1 | 台（套） | 梅山路校区 | 1219 | 有客梯，无货梯 | 新医科中心 | 新医科中心基础医学院大楼 | 有客梯，无货梯 | 关闭阀门、垂直搬运、防震 |  |  |  |  | 生物化学教研室
570 | 液氮容器 |  | 实验设备 |  | 1 | 台（套） | 梅山路校区 | 211 | 有客梯，无货梯 | 新医科中心 | 新医科中心基础医学院大楼 | 有客梯，无货梯 | 关闭阀门、垂直搬运、防震 |  |  |  |  | 生物化学教研室
571 | 液氮容器 |  | 实验设备 |  | 1 | 台（套） | 梅山路校区 | 1219 | 有客梯，无货梯 | 新医科中心 | 新医科中心基础医学院大楼 | 有客梯，无货梯 | 关闭阀门、垂直搬运、防震 |  |  |  |  | 生物化学教研室
572 | 液氮生物容器(液氮罐) |  | 实验设备 |  | 1 | 台（套） | 梅山路校区 | 基础生化212 | 有客梯，无货梯 | 新医科中心 | 新医科中心基础医学院大楼 | 有客梯，无货梯 | 关闭阀门、垂直搬运、防震 |  |  |  |  | 生物化学教研室
573 | 液氮罐 |  | 实验设备 |  | 1 | 台（套） | 梅山路校区 | 基础生化212 | 有客梯，无货梯 | 新医科中心 | 新医科中心基础医学院大楼 | 有客梯，无货梯 | 关闭阀门、垂直搬运、防震 |  |  |  |  | 生物化学教研室
574 | 二氧化碳钢瓶 |  | 实验设备 |  | 1 | 台（套） | 梅山路校区 | 1215 | 有客梯，无货梯 | 新医科中心 | 新医科中心基础医学院大楼 | 有客梯，无货梯 | 垂直搬运，防剧烈碰撞 |  |  |  |  | 生物化学教研室
575 | 二氧化碳钢瓶 |  | 实验设备 |  | 1 | 台（套） | 梅山路校区 | 1215 | 有客梯，无货梯 | 新医科中心 | 新医科中心基础医学院大楼 | 有客梯，无货梯 | 垂直搬运，防剧烈碰撞 |  |  |  |  | 生物化学教研室
576 | CO2钢瓶 |  | 实验设备 |  | 1 | 台（套） | 梅山路校区 | 暗室 | 有客梯，无货梯 | 新医科中心 | 新医科中心基础医学院大楼 | 有客梯，无货梯 | 垂直搬运，防剧烈碰撞 |  |  |  |  | 生物化学教研室
577 | 高压灭菌器 |  | 实验设备 |  | 1 | 台（套） | 梅山路校区 | 1219 | 有客梯，无货梯 | 新医科中心 | 新医科中心基础医学院大楼 | 有客梯，无货梯 | 固定盖子门锁、防碰撞 |  |  |  |  | 生物化学教研室
578 | 高压灭菌锅 |  | 实验设备 |  | 1 | 台（套） | 梅山路校区 | 202 | 有客梯，无货梯 | 新医科中心 | 新医科中心基础医学院大楼 | 有客梯，无货梯 | 固定盖子门锁、防碰撞 |  |  |  |  | 生物化学教研室
579 | 梯度PCR仪-1 |  | 实验设备 |  | 1 | 台（套） | 梅山路校区 | 基础医学院202 | 有客梯，无货梯 | 新医科中心 | 新医科中心基础医学院大楼 | 有客梯，无货梯 | 使用减震材料包装、垂直搬运、标注精密仪器 |  |  |  |  | 生物化学教研室
580 | 定量PCR仪温控模块 |  | 实验设备 |  | 1 | 台（套） | 梅山路校区 | 1218 | 有客梯，无货梯 | 新医科中心 | 新医科中心基础医学院大楼 | 有客梯，无货梯 | 使用减震材料包装、垂直搬运、标注精密仪器 |  |  |  |  | 生物化学教研室
581 | PCR |  | 实验设备 |  | 1 | 台（套） | 梅山路校区 | 生化库房 | 有客梯，无货梯 | 新医科中心 | 新医科中心基础医学院大楼 | 有客梯，无货梯 | 使用减震材料包装、垂直搬运、标注精密仪器 |  |  |  |  | 生物化学教研室
582 | PCR |  | 实验设备 |  | 1 | 台（套） | 梅山路校区 | 生化库房 | 有客梯，无货梯 | 新医科中心 | 新医科中心基础医学院大楼 | 有客梯，无货梯 | 使用减震材料包装、垂直搬运、标注精密仪器 |  |  |  |  | 生物化学教研室
583 | 梯度PCR仪 |  | 实验设备 |  | 1 | 台（套） | 梅山路校区 | 生化1205 | 有客梯，无货梯 | 新医科中心 | 新医科中心基础医学院大楼 | 有客梯，无货梯 | 使用减震材料包装、垂直搬运、标注精密仪器 |  |  |  |  | 生物化学教研室
584 | 梯度PCR仪 |  | 实验设备 |  | 1 | 台（套） | 梅山路校区 | 1218 | 有客梯，无货梯 | 新医科中心 | 新医科中心基础医学院大楼 | 有客梯，无货梯 | 使用减震材料包装、垂直搬运、标注精密仪器 |  |  |  |  | 生物化学教研室
585 | 荧光定量PCR仪 |  | 实验设备 |  | 1 | 台（套） | 梅山路校区 | 1218 | 有客梯，无货梯 | 新医科中心 | 新医科中心基础医学院大楼 | 有客梯，无货梯 | 使用减震材料包装、垂直搬运、标注精密仪器 |  |  |  |  | 生物化学教研室
586 | PCR仪 |  | 实验设备 |  | 1 | 台（套） | 梅山路校区 | 1213 | 有客梯，无货梯 | 新医科中心 | 新医科中心基础医学院大楼 | 有客梯，无货梯 | 使用减震材料包装、垂直搬运、标注精密仪器 |  |  |  |  | 生物化学教研室
587 | 梯度PCR仪 |  | 实验设备 |  | 1 | 台（套） | 梅山路校区 | 1219 | 有客梯，无货梯 | 新医科中心 | 新医科中心基础医学院大楼 | 有客梯，无货梯 | 使用减震材料包装、垂直搬运、标注精密仪器 |  |  |  |  | 生物化学教研室
588 | 梯度PCR仪 |  | 实验设备 |  | 1 | 台（套） | 梅山路校区 | 基础楼215 | 有客梯，无货梯 | 新医科中心 | 新医科中心基础医学院大楼 | 有客梯，无货梯 | 使用减震材料包装、垂直搬运、标注精密仪器 |  |  |  |  | 生物化学教研室
589 | PCR仪 |  | 实验设备 |  | 1 | 台（套） | 梅山路校区 | 211 | 有客梯，无货梯 | 新医科中心 | 新医科中心基础医学院大楼 | 有客梯，无货梯 | 使用减震材料包装、垂直搬运、标注精密仪器 |  |  |  |  | 生物化学教研室
590 | 体视显微镜 |  | 实验设备 |  | 1 | 台（套） | 梅山路校区 | 基础医学院1209 | 有客梯，无货梯 | 新医科中心 | 新医科中心基础医学院大楼 | 有客梯，无货梯 | 使用保护套减震材料包装、避光、垂直搬运 |  |  |  |  | 生物化学教研室
591 | 正置荧光显微镜（含电脑分析系统） |  | 实验设备 |  | 1 | 台（套） | 梅山路校区 | 1218 | 有客梯，无货梯 | 新医科中心 | 新医科中心基础医学院大楼 | 有客梯，无货梯 | 使用保护套减震材料包装、避光、垂直搬运 |  |  |  |  | 生物化学教研室
592 | 倒置三目相差显微镜 |  | 实验设备 |  | 1 | 台（套） | 梅山路校区 | 1215 | 有客梯，无货梯 | 新医科中心 | 新医科中心基础医学院大楼 | 有客梯，无货梯 | 使用保护套减震材料包装、避光、垂直搬运 |  |  |  |  | 生物化学教研室
593 | 倒置荧光显微镜 |  | 实验设备 |  | 1 | 台（套） | 梅山路校区 | 1218 | 有客梯，无货梯 | 新医科中心 | 新医科中心基础医学院大楼 | 有客梯，无货梯 | 使用保护套减震材料包装、避光、垂直搬运 |  |  |  |  | 生物化学教研室
594 | 倒置显微镜 |  | 实验设备 |  | 1 | 台（套） | 梅山路校区 | 1219 | 有客梯，无货梯 | 新医科中心 | 新医科中心基础医学院大楼 | 有客梯，无货梯 | 使用保护套减震材料包装、避光、垂直搬运 |  |  |  |  | 生物化学教研室
595 | 制冰机 |  | 实验设备 |  | 1 | 台（套） | 梅山路校区 | 生化1219 | 有客梯，无货梯 | 新医科中心 | 新医科中心基础医学院大楼 | 有客梯，无货梯 | 排空内部、固定部件、垂直搬运 |  |  |  |  | 生物化学教研室
596 | 纯水仪 |  | 实验设备 |  | 1 | 台（套） | 梅山路校区 | 1219 | 有客梯，无货梯 | 新医科中心 | 新医科中心基础医学院大楼 | 有客梯，无货梯 | 固定部件、防震包装、垂直搬运 |  |  |  |  | 生物化学教研室
597 | 雪花制冰机 |  | 实验设备 |  | 1 | 台（套） | 梅山路校区 | 1219 | 有客梯，无货梯 | 新医科中心 | 新医科中心基础医学院大楼 | 有客梯，无货梯 | 排空内部、固定部件、垂直搬运 |  |  |  |  | 生物化学教研室
598 | 净水器 |  | 实验设备 |  | 1 | 台（套） | 梅山路校区 | 科教大楼1312 | 有客梯，无货梯 | 新医科中心 | 新医科中心基础医学院大楼 | 有客梯，无货梯 | 固定部件、防震包装、垂直搬运 |  |  |  |  | 生物化学教研室
599 | 全自动制冰机 |  | 实验设备 |  | 1 | 台（套） | 梅山路校区 | 202 | 有客梯，无货梯 | 新医科中心 | 新医科中心基础医学院大楼 | 有客梯，无货梯 | 排空内部、固定部件、垂直搬运 |  |  |  |  | 生物化学教研室
600 | 微量分光光度计 |  | 实验设备 |  | 1 | 台（套） | 梅山路校区 | 1218 | 有客梯，无货梯 | 新医科中心 | 新医科中心基础医学院大楼 | 有客梯，无货梯 | 移除样品池盖、减震包装、垂直搬运、标注精细仪器 |  |  |  |  | 生物化学教研室
601 | 微孔板发光检测仪 |  | 实验设备 |  | 1 | 台（套） | 梅山路校区 | 1218 | 有客梯，无货梯 | 新医科中心 | 新医科中心基础医学院大楼 | 有客梯，无货梯 | 使用保护套减震材料包装、垂直搬运、备注精细仪器 |  |  |  |  | 生物化学教研室
602 | 高通量组织研磨仪 |  | 实验设备 |  | 1 | 台（套） | 梅山路校区 | 1218 | 有客梯，无货梯 | 新医科中心 | 新医科中心基础医学院大楼 | 有客梯，无货梯 | 固定部件、防震包装、垂直搬运、备注精细仪器 |  |  |  |  | 生物化学教研室
603 | 细胞计数仪 |  | 实验设备 |  | 1 | 台（套） | 梅山路校区 | 1218 | 有客梯，无货梯 | 新医科中心 | 新医科中心基础医学院大楼 | 有客梯，无货梯 | 固定部件、防震包装、垂直搬运、备注精细仪器 |  |  |  |  | 生物化学教研室
604 | 氧浓度控制系统 |  | 实验设备 |  | 1 | 台（套） | 梅山路校区 | 202 | 有客梯，无货梯 | 新医科中心 | 新医科中心基础医学院大楼 | 有客梯，无货梯 | 固定部件、防震包装、垂直搬运、备注精细仪器 |  |  |  |  | 生物化学教研室
605 | 全波长读数仪 |  | 实验设备 |  | 1 | 台（套） | 梅山路校区 | 1218 | 有客梯，无货梯 | 新医科中心 | 新医科中心基础医学院大楼 | 有客梯，无货梯 | 固定部件、防震包装、垂直搬运、备注精细仪器 |  |  |  |  | 生物化学教研室
606 | 超声波破碎机 |  | 实验设备 |  | 1 | 台（套） | 梅山路校区 | 1218 | 有客梯，无货梯 | 新医科中心 | 新医科中心基础医学院大楼 | 有客梯，无货梯 | 固定部件、防震包装、垂直搬运、备注精细仪器 |  |  |  |  | 生物化学教研室
607 | 细胞计数仪 |  | 实验设备 |  | 1 | 台（套） | 梅山路校区 | 1215 | 有客梯，无货梯 | 新医科中心 | 新医科中心基础医学院大楼 | 有客梯，无货梯 | 固定部件、防震包装、垂直搬运、备注精细仪器 |  |  |  |  | 生物化学教研室
608 | 分子杂交仪 |  | 实验设备 |  | 1 | 台（套） | 梅山路校区 | 1209 | 有客梯，无货梯 | 新医科中心 | 新医科中心基础医学院大楼 | 有客梯，无货梯 | 固定部件、防震包装、垂直搬运、备注精细仪器 |  |  |  |  | 生物化学教研室
609 | 超微量分光光度计 |  | 实验设备 |  | 1 | 台（套） | 梅山路校区 | 生化库房 | 有客梯，无货梯 | 新医科中心 | 新医科中心基础医学院大楼 | 有客梯，无货梯 | 固定部件、防震包装、垂直搬运、备注精细仪器 |  |  |  |  | 生物化学教研室
610 | 化学发光成像系统 |  | 实验设备 |  | 1 | 台（套） | 梅山路校区 | 1218 | 有客梯，无货梯 | 新医科中心 | 新医科中心基础医学院大楼 | 有客梯，无货梯 | 固定部件、防震包装、垂直搬运、备注精细仪器 |  |  |  |  | 生物化学教研室
611 | 凝胶成像系统 |  | 实验设备 |  | 1 | 台（套） | 梅山路校区 | 生化202 | 有客梯，无货梯 | 新医科中心 | 新医科中心基础医学院大楼 | 有客梯，无货梯 | 固定部件、防震包装、垂直搬运、备注精细仪器 |  |  |  |  | 生物化学教研室
612 | 化学发光图像分析系统 |  | 实验设备 |  | 1 | 台（套） | 梅山路校区 | 生化库房 | 有客梯，无货梯 | 新医科中心 | 新医科中心基础医学院大楼 | 有客梯，无货梯 | 固定部件、防震包装、垂直搬运、备注精细仪器 |  |  |  |  | 生物化学教研室
613 | 化学发光式分析仪（含电脑分析系统） |  | 实验设备 |  | 1 | 台（套） | 梅山路校区 | 202 | 有客梯，无货梯 | 新医科中心 | 新医科中心基础医学院大楼 | 有客梯，无货梯 | 固定部件、防震包装、垂直搬运、备注精细仪器 |  |  |  |  | 生物化学教研室
614 | 多功能暗箱紫外透射仪 |  | 实验设备 |  | 1 | 台（套） | 梅山路校区 | 212 | 有客梯，无货梯 | 新医科中心 | 新医科中心基础医学院大楼 | 有客梯，无货梯 | 固定部件、防震包装、垂直搬运、备注精细仪器 |  |  |  |  | 生物化学教研室
620 | 便携式计算机 |  | 实验设备 |  | 1 | 台（套） | 梅山路校区 | 1219 | 有客梯，无货梯 | 新医科中心 | 新医科中心基础医学院大楼 | 有客梯，无货梯 | 泡沫保护、标注易碎标签 |  |  |  |  | 生物化学教研室
623 | 微型电子计算机 |  | 实验设备 |  | 1 | 台（套） | 梅山路校区 | 1218 | 有客梯，无货梯 | 新医科中心 | 新医科中心基础医学院大楼 | 有客梯，无货梯 | 泡沫保护、标注易碎标签 |  |  |  |  | 生物化学教研室
639 | 恒温培养振荡器 |  | 实验设备 |  | 1 | 台（套） | 梅山路校区 | 1214 | 有客梯，无货梯 | 新医科中心 | 新医科中心基础医学院大楼 | 有客梯，无货梯 | 固定部件、防震包装、垂直搬运、备注精细仪器 |  |  |  |  | 生物化学教研室
640 | 金属浴 |  | 实验设备 |  | 1 | 台（套） | 梅山路校区 | 基础医学院二楼1213 | 有客梯，无货梯 | 新医科中心 | 新医科中心基础医学院大楼 | 有客梯，无货梯 | 固定部件、防震包装、垂直搬运、备注精细仪器 |  |  |  |  | 生物化学教研室
641 | 台面恒温生化培养系统 |  | 实验设备 |  | 1 | 台（套） | 梅山路校区 | 基础医学院1213 | 有客梯，无货梯 | 新医科中心 | 新医科中心基础医学院大楼 | 有客梯，无货梯 | 固定部件、防震包装、垂直搬运、备注精细仪器 |  |  |  |  | 生物化学教研室
642 | 旋涡仪 |  | 实验设备 |  | 1 | 台（套） | 梅山路校区 | 基础医学院1213 | 有客梯，无货梯 | 新医科中心 | 新医科中心基础医学院大楼 | 有客梯，无货梯 | 固定部件、防震包装、垂直搬运、备注精细仪器 |  |  |  |  | 生物化学教研室
643 | 恒温水浴锅 |  | 实验设备 |  | 1 | 台（套） | 梅山路校区 | 1218 | 有客梯，无货梯 | 新医科中心 | 新医科中心基础医学院大楼 | 有客梯，无货梯 | 固定部件、防震包装、垂直搬运、备注精细仪器 |  |  |  |  | 生物化学教研室
644 | 恒温振荡器 |  | 实验设备 |  | 1 | 台（套） | 梅山路校区 | 南区准备室 | 有客梯，无货梯 | 新医科中心 | 新医科中心基础医学院大楼 | 有客梯，无货梯 | 固定部件、防震包装、垂直搬运、备注精细仪器 |  |  |  |  | 生物化学教研室
645 | 旋转混合仪 |  | 实验设备 |  | 1 | 台（套） | 梅山路校区 | 1216 | 有客梯，无货梯 | 新医科中心 | 新医科中心基础医学院大楼 | 有客梯，无货梯 | 固定部件、防震包装、垂直搬运、备注精细仪器 |  |  |  |  | 生物化学教研室
646 | 水浴恒温振荡器 |  | 实验设备 |  | 1 | 台（套） | 梅山路校区 | 生化库房 | 有客梯，无货梯 | 新医科中心 | 新医科中心基础医学院大楼 | 有客梯，无货梯 | 固定部件、防震包装、垂直搬运、备注精细仪器 |  |  |  |  | 生物化学教研室
647 | 电热恒温水浴锅 |  | 实验设备 |  | 1 | 台（套） | 梅山路校区 | 1214 | 有客梯，无货梯 | 新医科中心 | 新医科中心基础医学院大楼 | 有客梯，无货梯 | 防震包装、垂直搬运 |  |  |  |  | 生物化学教研室
648 | 垂直电泳槽 |  | 实验设备 |  | 1 | 台（套） | 梅山路校区 | 生化211 | 有客梯，无货梯 | 新医科中心 | 新医科中心基础医学院大楼 | 有客梯，无货梯 | 防震包装、垂直搬运 |  |  |  |  | 生物化学教研室
649 | 垂直电泳槽 |  | 实验设备 |  | 1 | 台（套） | 梅山路校区 | 生化211 | 有客梯，无货梯 | 新医科中心 | 新医科中心基础医学院大楼 | 有客梯，无货梯 | 防震包装、垂直搬运 |  |  |  |  | 生物化学教研室
650 | 电泳仪 |  | 实验设备 |  | 1 | 台（套） | 梅山路校区 | 1213 | 有客梯，无货梯 | 新医科中心 | 新医科中心基础医学院大楼 | 有客梯，无货梯 | 防震包装、垂直搬运 |  |  |  |  | 生物化学教研室
651 | 转印电泳槽 |  | 实验设备 |  | 1 | 台（套） | 梅山路校区 | 1213 | 有客梯，无货梯 | 新医科中心 | 新医科中心基础医学院大楼 | 有客梯，无货梯 | 防震包装、垂直搬运 |  |  |  |  | 生物化学教研室
652 | 电泳仪 |  | 实验设备 |  | 1 | 台（套） | 梅山路校区 | 生化215 | 有客梯，无货梯 | 新医科中心 | 新医科中心基础医学院大楼 | 有客梯，无货梯 | 防震包装、垂直搬运 |  |  |  |  | 生物化学教研室
653 | 电泳仪 |  | 实验设备 |  | 1 | 台（套） | 梅山路校区 | 生化1213 | 有客梯，无货梯 | 新医科中心 | 新医科中心基础医学院大楼 | 有客梯，无货梯 | 防震包装、垂直搬运 |  |  |  |  | 生物化学教研室
654 | 垂直电泳槽 |  | 实验设备 |  | 1 | 台（套） | 梅山路校区 | 生化1213 | 有客梯，无货梯 | 新医科中心 | 新医科中心基础医学院大楼 | 有客梯，无货梯 | 防震包装、垂直搬运 |  |  |  |  | 生物化学教研室
655 | 垂直电泳槽 |  | 实验设备 |  | 1 | 台（套） | 梅山路校区 | 1213 | 有客梯，无货梯 | 新医科中心 | 新医科中心基础医学院大楼 | 有客梯，无货梯 | 防震包装、垂直搬运 |  |  |  |  | 生物化学教研室
656 | 转印电泳槽 |  | 实验设备 |  | 1 | 台（套） | 梅山路校区 | 生化1213 | 有客梯，无货梯 | 新医科中心 | 新医科中心基础医学院大楼 | 有客梯，无货梯 | 防震包装、垂直搬运 |  |  |  |  | 生物化学教研室
657 | 电泳槽 |  | 实验设备 |  | 1 | 台（套） | 梅山路校区 | 1219 | 有客梯，无货梯 | 新医科中心 | 新医科中心基础医学院大楼 | 有客梯，无货梯 | 防震包装、垂直搬运 |  |  |  |  | 生物化学教研室
658 | 转印槽 |  | 实验设备 |  | 1 | 台（套） | 梅山路校区 | 1218 | 有客梯，无货梯 | 新医科中心 | 新医科中心基础医学院大楼 | 有客梯，无货梯 | 防震包装、垂直搬运 |  |  |  |  | 生物化学教研室
659 | 水平电泳槽 |  | 实验设备 |  | 1 | 台（套） | 梅山路校区 | 生化1218 | 有客梯，无货梯 | 新医科中心 | 新医科中心基础医学院大楼 | 有客梯，无货梯 | 防震包装、垂直搬运 |  |  |  |  | 生物化学教研室
660 | 水平电泳槽 |  | 实验设备 |  | 1 | 台（套） | 梅山路校区 | 生化1218 | 有客梯，无货梯 | 新医科中心 | 新医科中心基础医学院大楼 | 有客梯，无货梯 | 防震包装、垂直搬运 |  |  |  |  | 生物化学教研室
661 | 电泳仪电源 |  | 实验设备 |  | 1 | 台（套） | 梅山路校区 | 生化1218 | 有客梯，无货梯 | 新医科中心 | 新医科中心基础医学院大楼 | 有客梯，无货梯 | 防震包装、垂直搬运 |  |  |  |  | 生物化学教研室
662 | 电泳仪电源 |  | 实验设备 |  | 1 | 台（套） | 梅山路校区 | 生化202 | 有客梯，无货梯 | 新医科中心 | 新医科中心基础医学院大楼 | 有客梯，无货梯 | 防震包装、垂直搬运 |  |  |  |  | 生物化学教研室
663 | 迷你转印槽 |  | 实验设备 |  | 1 | 台（套） | 梅山路校区 | 1216 | 有客梯，无货梯 | 新医科中心 | 新医科中心基础医学院大楼 | 有客梯，无货梯 | 防震包装、垂直搬运 |  |  |  |  | 生物化学教研室
664 | 迷你垂直电泳槽 |  | 实验设备 |  | 1 | 台（套） | 梅山路校区 | 1216 | 有客梯，无货梯 | 新医科中心 | 新医科中心基础医学院大楼 | 有客梯，无货梯 | 防震包装、垂直搬运 |  |  |  |  | 生物化学教研室
665 | 转印电泳仪电源 |  | 实验设备 |  | 1 | 台（套） | 梅山路校区 | 211 | 有客梯，无货梯 | 新医科中心 | 新医科中心基础医学院大楼 | 有客梯，无货梯 | 固定部件、防震包装、垂直搬运、备注精细仪器 |  |  |  |  | 生物化学教研室
666 | 水平电泳槽 |  | 实验设备 |  | 1 | 台（套） | 梅山路校区 | 202 | 有客梯，无货梯 | 新医科中心 | 新医科中心基础医学院大楼 | 有客梯，无货梯 | 防震包装、垂直搬运 |  |  |  |  | 生物化学教研室
667 | 水平电泳槽 |  | 实验设备 |  | 1 | 台（套） | 梅山路校区 | 1213 | 有客梯，无货梯 | 新医科中心 | 新医科中心基础医学院大楼 | 有客梯，无货梯 | 防震包装、垂直搬运 |  |  |  |  | 生物化学教研室
668 | 电泳仪电源 |  | 实验设备 |  | 1 | 台（套） | 梅山路校区 | 1216 | 有客梯，无货梯 | 新医科中心 | 新医科中心基础医学院大楼 | 有客梯，无货梯 | 防震包装、垂直搬运 |  |  |  |  | 生物化学教研室
669 | 电泳仪电源 |  | 实验设备 |  | 1 | 台（套） | 梅山路校区 | 1217 | 有客梯，无货梯 | 新医科中心 | 新医科中心基础医学院大楼 | 有客梯，无货梯 | 防震包装、垂直搬运 |  |  |  |  | 生物化学教研室
670 | 垂直电泳槽 |  | 实验设备 |  | 1 | 台（套） | 梅山路校区 | 202 | 有客梯，无货梯 | 新医科中心 | 新医科中心基础医学院大楼 | 有客梯，无货梯 | 防震包装、垂直搬运 |  |  |  |  | 生物化学教研室
671 | 垂直电泳槽 |  | 实验设备 |  | 1 | 台（套） | 梅山路校区 | 202 | 有客梯，无货梯 | 新医科中心 | 新医科中心基础医学院大楼 | 有客梯，无货梯 | 防震包装、垂直搬运 |  |  |  |  | 生物化学教研室
672 | 垂直电泳槽 |  | 实验设备 |  | 1 | 台（套） | 梅山路校区 | 基础生化1213 | 有客梯，无货梯 | 新医科中心 | 新医科中心基础医学院大楼 | 有客梯，无货梯 | 防震包装、垂直搬运 |  |  |  |  | 生物化学教研室
673 | 垂直电泳槽 |  | 实验设备 |  | 1 | 台（套） | 梅山路校区 | 基础生化1213 | 有客梯，无货梯 | 新医科中心 | 新医科中心基础医学院大楼 | 有客梯，无货梯 | 防震包装、垂直搬运 |  |  |  |  | 生物化学教研室
674 | 垂直电泳槽 |  | 实验设备 |  | 1 | 台（套） | 梅山路校区 | 1216 | 有客梯，无货梯 | 新医科中心 | 新医科中心基础医学院大楼 | 有客梯，无货梯 | 防震包装、垂直搬运 |  |  |  |  | 生物化学教研室
675 | 转印电泳槽 |  | 实验设备 |  | 1 | 台（套） | 梅山路校区 | 1218 | 有客梯，无货梯 | 新医科中心 | 新医科中心基础医学院大楼 | 有客梯，无货梯 | 防震包装、垂直搬运 |  |  |  |  | 生物化学教研室
676 | 迷你双垂直电泳槽 |  | 实验设备 |  | 1 | 台（套） | 梅山路校区 | 1219 | 有客梯，无货梯 | 新医科中心 | 新医科中心基础医学院大楼 | 有客梯，无货梯 | 防震包装、垂直搬运 |  |  |  |  | 生物化学教研室
677 | 迷你双垂直电泳槽 |  | 实验设备 |  | 1 | 台（套） | 梅山路校区 | 基础楼215室 | 有客梯，无货梯 | 新医科中心 | 新医科中心基础医学院大楼 | 有客梯，无货梯 | 防震包装、垂直搬运 |  |  |  |  | 生物化学教研室
678 | 迷你双垂直电泳槽 |  | 实验设备 |  | 1 | 台（套） | 梅山路校区 | 1209 | 有客梯，无货梯 | 新医科中心 | 新医科中心基础医学院大楼 | 有客梯，无货梯 | 防震包装、垂直搬运 |  |  |  |  | 生物化学教研室
679 | 琼脂糖水平电泳槽 |  | 实验设备 |  | 1 | 台（套） | 梅山路校区 | 1219 | 有客梯，无货梯 | 新医科中心 | 新医科中心基础医学院大楼 | 有客梯，无货梯 | 防震包装、垂直搬运 |  |  |  |  | 生物化学教研室
680 | 垂直电泳槽 |  | 实验设备 |  | 1 | 台（套） | 梅山路校区 | 1209 | 有客梯，无货梯 | 新医科中心 | 新医科中心基础医学院大楼 | 有客梯，无货梯 | 防震包装、垂直搬运 |  |  |  |  | 生物化学教研室
681 | 垂直电泳槽 |  | 实验设备 |  | 1 | 台（套） | 梅山路校区 | 1209 | 有客梯，无货梯 | 新医科中心 | 新医科中心基础医学院大楼 | 有客梯，无货梯 | 防震包装、垂直搬运 |  |  |  |  | 生物化学教研室
682 | 琼脂糖水平电泳槽 |  | 实验设备 |  | 1 | 台（套） | 梅山路校区 | 211 | 有客梯，无货梯 | 新医科中心 | 新医科中心基础医学院大楼 | 有客梯，无货梯 | 防震包装、垂直搬运 |  |  |  |  | 生物化学教研室
683 | 双稳定时电泳仪 |  | 实验设备 |  | 1 | 台（套） | 梅山路校区 | 1219 | 有客梯，无货梯 | 新医科中心 | 新医科中心基础医学院大楼 | 有客梯，无货梯 | 防震包装、垂直搬运 |  |  |  |  | 生物化学教研室
684 | 双稳定时电泳仪 |  | 实验设备 |  | 1 | 台（套） | 梅山路校区 | 212 | 有客梯，无货梯 | 新医科中心 | 新医科中心基础医学院大楼 | 有客梯，无货梯 | 防震包装、垂直搬运 |  |  |  |  | 生物化学教研室
685 | 电泳仪 |  | 实验设备 |  | 1 | 台（套） | 梅山路校区 | 1216 | 有客梯，无货梯 | 新医科中心 | 新医科中心基础医学院大楼 | 有客梯，无货梯 | 防震包装、垂直搬运 |  |  |  |  | 生物化学教研室
686 | 电泳仪 |  | 实验设备 |  | 1 | 台（套） | 梅山路校区 | 211 | 有客梯，无货梯 | 新医科中心 | 新医科中心基础医学院大楼 | 有客梯，无货梯 | 防震包装、垂直搬运 |  |  |  |  | 生物化学教研室
687 | 电脑三恒多用电泳仪 |  | 实验设备 |  | 1 | 台（套） | 梅山路校区 | 1213 | 有客梯，无货梯 | 新医科中心 | 新医科中心基础医学院大楼 | 有客梯，无货梯 | 防震包装、垂直搬运 |  |  |  |  | 生物化学教研室
688 | 琼脂糖水平电泳槽 |  | 实验设备 |  | 1 | 台（套） | 梅山路校区 | 211 | 有客梯，无货梯 | 新医科中心 | 新医科中心基础医学院大楼 | 有客梯，无货梯 | 防震包装、垂直搬运 |  |  |  |  | 生物化学教研室
689 | 琼脂糖水平电泳槽 |  | 实验设备 |  | 1 | 台（套） | 梅山路校区 | 211 | 有客梯，无货梯 | 新医科中心 | 新医科中心基础医学院大楼 | 有客梯，无货梯 | 防震包装、垂直搬运 |  |  |  |  | 生物化学教研室
690 | 迷你转移电泳槽 |  | 实验设备 |  | 1 | 台（套） | 梅山路校区 | 211 | 有客梯，无货梯 | 新医科中心 | 新医科中心基础医学院大楼 | 有客梯，无货梯 | 防震包装、垂直搬运 |  |  |  |  | 生物化学教研室
691 | 迷你转移电泳槽 |  | 实验设备 |  | 1 | 台（套） | 梅山路校区 | 211 | 有客梯，无货梯 | 新医科中心 | 新医科中心基础医学院大楼 | 有客梯，无货梯 | 防震包装、垂直搬运 |  |  |  |  | 生物化学教研室
692 | 迷你转移电泳槽 |  | 实验设备 |  | 1 | 台（套） | 梅山路校区 | 211 | 有客梯，无货梯 | 新医科中心 | 新医科中心基础医学院大楼 | 有客梯，无货梯 | 防震包装、垂直搬运 |  |  |  |  | 生物化学教研室
693 | 琼脂糖水平槽 |  | 实验设备 |  | 1 | 台（套） | 梅山路校区 | 212 | 有客梯，无货梯 | 新医科中心 | 新医科中心基础医学院大楼 | 有客梯，无货梯 | 防震包装、垂直搬运 |  |  |  |  | 生物化学教研室
694 | 琼脂糖水平槽 |  | 实验设备 |  | 1 | 台（套） | 梅山路校区 | 1213 | 有客梯，无货梯 | 新医科中心 | 新医科中心基础医学院大楼 | 有客梯，无货梯 | 防震包装、垂直搬运 |  |  |  |  | 生物化学教研室
695 | 稳压稳流电泳仪 |  | 实验设备 |  | 1 | 台（套） | 梅山路校区 | 1217 | 有客梯，无货梯 | 新医科中心 | 新医科中心基础医学院大楼 | 有客梯，无货梯 | 防震包装、垂直搬运 |  |  |  |  | 生物化学教研室
696 | 电泳仪 |  | 实验设备 |  | 1 | 台（套） | 梅山路校区 | 生化211 | 有客梯，无货梯 | 新医科中心 | 新医科中心基础医学院大楼 | 有客梯，无货梯 | 防震包装、垂直搬运 |  |  |  |  | 生物化学教研室
697 | 电泳槽 |  | 实验设备 |  | 1 | 台（套） | 梅山路校区 | 213 | 有客梯，无货梯 | 新医科中心 | 新医科中心基础医学院大楼 | 有客梯，无货梯 | 防震包装、垂直搬运 |  |  |  |  | 生物化学教研室
698 | 转移电泳仪电源 |  | 实验设备 |  | 1 | 台（套） | 梅山路校区 | 生化211 | 有客梯，无货梯 | 新医科中心 | 新医科中心基础医学院大楼 | 有客梯，无货梯 | 固定部件、防震包装、垂直搬运、备注精细仪器 |  |  |  |  | 生物化学教研室
699 | 小型制备电泳系统 |  | 实验设备 |  | 1 | 台（套） | 梅山路校区 | 1219 | 有客梯，无货梯 | 新医科中心 | 新医科中心基础医学院大楼 | 有客梯，无货梯 | 防震包装、垂直搬运 |  |  |  |  | 生物化学教研室
700 | 小型垂直电泳槽 |  | 实验设备 |  | 1 | 台（套） | 梅山路校区 | 1219 | 有客梯，无货梯 | 新医科中心 | 新医科中心基础医学院大楼 | 有客梯，无货梯 | 防震包装、垂直搬运 |  |  |  |  | 生物化学教研室
701 | 小型水平电泳槽 |  | 实验设备 |  | 1 | 台（套） | 梅山路校区 | 1327 | 有客梯，无货梯 | 新医科中心 | 新医科中心基础医学院大楼 | 有客梯，无货梯 | 防震包装、垂直搬运 |  |  |  |  | 生物化学教研室
702 | 迷你双垂直电泳仪 |  | 实验设备 |  | 1 | 台（套） | 梅山路校区 | 基础医学院1308 | 有客梯，无货梯 | 新医科中心 | 新医科中心基础医学院大楼 | 有客梯，无货梯 | 固定部件、防震包装、垂直搬运、备注精细仪器 |  |  |  |  | 生物化学教研室
712 | 水浴摇床 |  | 实验设备 |  | 1 | 台（套） | 梅山路校区 | 基础医学院1209 | 有客梯，无货梯 | 新医科中心 | 新医科中心基础医学院大楼 | 有客梯，无货梯 | 固定部件、防震包装、垂直搬运、备注精细仪器 |  |  |  |  | 生物化学教研室
713 | 脱色摇床 |  | 实验设备 |  | 1 | 台（套） | 梅山路校区 | 1213 | 有客梯，无货梯 | 新医科中心 | 新医科中心基础医学院大楼 | 有客梯，无货梯 | 固定部件、防震包装、垂直搬运、备注精细仪器 |  |  |  |  | 生物化学教研室
714 | 数显水平摇床 |  | 实验设备 |  | 1 | 台（套） | 梅山路校区 | 1213 | 有客梯，无货梯 | 新医科中心 | 新医科中心基础医学院大楼 | 有客梯，无货梯 | 固定部件、防震包装、垂直搬运、备注精细仪器 |  |  |  |  | 生物化学教研室
715 | 脱色摇床 |  | 实验设备 |  | 1 | 台（套） | 梅山路校区 | 211 | 有客梯，无货梯 | 新医科中心 | 新医科中心基础医学院大楼 | 有客梯，无货梯 | 固定部件、防震包装、垂直搬运、备注精细仪器 |  |  |  |  | 生物化学教研室
716 | 脱色摇床 |  | 实验设备 |  | 1 | 台（套） | 梅山路校区 | 202 | 有客梯，无货梯 | 新医科中心 | 新医科中心基础医学院大楼 | 有客梯，无货梯 | 固定部件、防震包装、垂直搬运、备注精细仪器 |  |  |  |  | 生物化学教研室
717 | 立式摇床 |  | 实验设备 |  | 1 | 台（套） | 梅山路校区 | 基础生化1219 | 有客梯，无货梯 | 新医科中心 | 新医科中心基础医学院大楼 | 有客梯，无货梯 | 固定部件、防震包装、垂直搬运、备注精细仪器 |  |  |  |  | 生物化学教研室
718 | 脱色摇床 |  | 实验设备 |  | 1 | 台（套） | 梅山路校区 | 1219 | 有客梯，无货梯 | 新医科中心 | 新医科中心基础医学院大楼 | 有客梯，无货梯 | 固定部件、防震包装、垂直搬运、备注精细仪器 |  |  |  |  | 生物化学教研室
719 | 全温度恒温摇床 |  | 实验设备 |  | 1 | 台（套） | 梅山路校区 | 1214 | 有客梯，无货梯 | 新医科中心 | 新医科中心基础医学院大楼 | 有客梯，无货梯 | 固定部件、防震包装、垂直搬运、备注精细仪器 |  |  |  |  | 生物化学教研室
720 | 分析天平 |  | 实验设备 |  | 1 | 台（套） | 梅山路校区 | 1218 | 有客梯，无货梯 | 新医科中心 | 新医科中心基础医学院大楼 | 有客梯，无货梯 | 固定部件、防震包装、垂直搬运、备注精细仪器 |  |  |  |  | 生物化学教研室
721 | 电子天平 |  | 实验设备 |  | 1 | 台（套） | 梅山路校区 | 213 | 有客梯，无货梯 | 新医科中心 | 新医科中心基础医学院大楼 | 有客梯，无货梯 | 固定部件、防震包装、垂直搬运、备注精细仪器 |  |  |  |  | 生物化学教研室
722 | 电子天平 |  | 实验设备 |  | 1 | 台（套） | 梅山路校区 | 1219 | 有客梯，无货梯 | 新医科中心 | 新医科中心基础医学院大楼 | 有客梯，无货梯 | 固定部件、防震包装、垂直搬运、备注精细仪器 |  |  |  |  | 生物化学教研室
723 | 电子分析天平 |  | 实验设备 |  | 1 | 台（套） | 梅山路校区 | 基础医学院1308 | 有客梯，无货梯 | 新医科中心 | 新医科中心基础医学院大楼 | 有客梯，无货梯 | 固定部件、防震包装、垂直搬运、备注精细仪器 |  |  |  |  | 生物化学教研室
725 | PH计 |  | 实验设备 |  | 1 | 台（套） | 梅山路校区 | 生化库房 | 有客梯，无货梯 | 新医科中心 | 新医科中心基础医学院大楼 | 有客梯，无货梯 | 固定部件、防震包装、垂直搬运、备注精细仪器 |  |  |  |  | 生物化学教研室
728 | 过滤灭菌器 |  | 实验设备 |  | 1 | 台（套） | 梅山路校区 | 211 | 有客梯，无货梯 | 新医科中心 | 新医科中心基础医学院大楼 | 有客梯，无货梯 | 固定部件、防震包装、垂直搬运、备注精细仪器 |  |  |  |  | 生物化学教研室
729 | 虚拟仿真实验全幅微单相机 |  | 实验设备 |  | 1 | 台（套） | 梅山路校区 | 1219 | 有客梯，无货梯 | 新医科中心 | 新医科中心基础医学院大楼 | 有客梯，无货梯 | 镜头机身分别包装、防尘防划伤 |  |  |  |  | 生物化学教研室
730 | 教学数码摄像机（精品课程教学录制使用） |  | 实验设备 |  | 1 | 台（套） | 梅山路校区 | 生化204 | 有客梯，无货梯 | 新医科中心 | 新医科中心基础医学院大楼 | 有客梯，无货梯 | 镜头机身分别包装、防尘防划伤 |  |  |  |  | 生物化学教研室
731 | 单道注射泵 |  | 实验设备 |  | 1 | 台（套） | 梅山路校区 | 1219 | 有客梯，无货梯 | 新医科中心 | 新医科中心基础医学院大楼 | 有客梯，无货梯 | 防震包装、固定滑块和移动部件、垂直运输 |  |  |  |  | 生物化学教研室
732 | 移液器 |  | 实验设备 |  | 1 | 台（套） | 梅山路校区 | 基础医学院二楼1217 | 有客梯，无货梯 | 新医科中心 | 新医科中心基础医学院大楼 | 有客梯，无货梯 | 减震包装，防重压 |  |  |  |  | 生物化学教研室
733 | 移液器 |  | 实验设备 |  | 1 | 台（套） | 梅山路校区 | 基础医学院二楼1217 | 有客梯，无货梯 | 新医科中心 | 新医科中心基础医学院大楼 | 有客梯，无货梯 | 减震包装，防重压 |  |  |  |  | 生物化学教研室
734 | 移液器 |  | 实验设备 |  | 1 | 台（套） | 梅山路校区 | 基础医学院二楼1217 | 有客梯，无货梯 | 新医科中心 | 新医科中心基础医学院大楼 | 有客梯，无货梯 | 减震包装，防重压 |  |  |  |  | 生物化学教研室
735 | 移液器 |  | 实验设备 |  | 1 | 台（套） | 梅山路校区 | 基础医学院二楼1213 | 有客梯，无货梯 | 新医科中心 | 新医科中心基础医学院大楼 | 有客梯，无货梯 | 减震包装，防重压 |  |  |  |  | 生物化学教研室
736 | 移液器 |  | 实验设备 |  | 1 | 台（套） | 梅山路校区 | 基础医学院二楼211 | 有客梯，无货梯 | 新医科中心 | 新医科中心基础医学院大楼 | 有客梯，无货梯 | 减震包装，防重压 |  |  |  |  | 生物化学教研室
737 | 移液器 |  | 实验设备 |  | 1 | 台（套） | 梅山路校区 | 基础医学院二楼1216 | 有客梯，无货梯 | 新医科中心 | 新医科中心基础医学院大楼 | 有客梯，无货梯 | 减震包装，防重压 |  |  |  |  | 生物化学教研室
738 | 移液器 |  | 实验设备 |  | 1 | 台（套） | 梅山路校区 | 基础医学院二楼1217 | 有客梯，无货梯 | 新医科中心 | 新医科中心基础医学院大楼 | 有客梯，无货梯 | 减震包装，防重压 |  |  |  |  | 生物化学教研室
739 | 微量移液器 |  | 实验设备 |  | 1 | 台（套） | 梅山路校区 | 1217 | 有客梯，无货梯 | 新医科中心 | 新医科中心基础医学院大楼 | 有客梯，无货梯 | 减震包装，防重压 |  |  |  |  | 生物化学教研室
740 | 微量移液器 |  | 实验设备 |  | 1 | 台（套） | 梅山路校区 | 1217 | 有客梯，无货梯 | 新医科中心 | 新医科中心基础医学院大楼 | 有客梯，无货梯 | 减震包装，防重压 |  |  |  |  | 生物化学教研室
741 | 微量移液器 |  | 实验设备 |  | 1 | 台（套） | 梅山路校区 | 1217 | 有客梯，无货梯 | 新医科中心 | 新医科中心基础医学院大楼 | 有客梯，无货梯 | 减震包装，防重压 |  |  |  |  | 生物化学教研室
742 | 微量移液器 |  | 实验设备 |  | 1 | 台（套） | 梅山路校区 | 211 | 有客梯，无货梯 | 新医科中心 | 新医科中心基础医学院大楼 | 有客梯，无货梯 | 减震包装，防重压 |  |  |  |  | 生物化学教研室
743 | 微量移液器 |  | 实验设备 |  | 1 | 台（套） | 梅山路校区 | 211 | 有客梯，无货梯 | 新医科中心 | 新医科中心基础医学院大楼 | 有客梯，无货梯 | 减震包装，防重压 |  |  |  |  | 生物化学教研室
744 | 微量移液器 |  | 实验设备 |  | 1 | 台（套） | 梅山路校区 | 211 | 有客梯，无货梯 | 新医科中心 | 新医科中心基础医学院大楼 | 有客梯，无货梯 | 减震包装，防重压 |  |  |  |  | 生物化学教研室
745 | 微量移液器 |  | 实验设备 |  | 1 | 台（套） | 梅山路校区 | 211 | 有客梯，无货梯 | 新医科中心 | 新医科中心基础医学院大楼 | 有客梯，无货梯 | 减震包装，防重压 |  |  |  |  | 生物化学教研室
746 | 微量移液器 |  | 实验设备 |  | 1 | 台（套） | 梅山路校区 | 211 | 有客梯，无货梯 | 新医科中心 | 新医科中心基础医学院大楼 | 有客梯，无货梯 | 减震包装，防重压 |  |  |  |  | 生物化学教研室
747 | 微量移液器 |  | 实验设备 |  | 1 | 台（套） | 梅山路校区 | 211 | 有客梯，无货梯 | 新医科中心 | 新医科中心基础医学院大楼 | 有客梯，无货梯 | 减震包装，防重压 |  |  |  |  | 生物化学教研室
748 | 微量移液器 |  | 实验设备 |  | 1 | 台（套） | 梅山路校区 | 211 | 有客梯，无货梯 | 新医科中心 | 新医科中心基础医学院大楼 | 有客梯，无货梯 | 减震包装，防重压 |  |  |  |  | 生物化学教研室
749 | 微量移液器 |  | 实验设备 |  | 1 | 台（套） | 梅山路校区 | 211 | 有客梯，无货梯 | 新医科中心 | 新医科中心基础医学院大楼 | 有客梯，无货梯 | 减震包装，防重压 |  |  |  |  | 生物化学教研室
750 | 微量移液器 |  | 实验设备 |  | 1 | 台（套） | 梅山路校区 | 211 | 有客梯，无货梯 | 新医科中心 | 新医科中心基础医学院大楼 | 有客梯，无货梯 | 减震包装，防重压 |  |  |  |  | 生物化学教研室
751 | 单道移液器 |  | 实验设备 |  | 1 | 台（套） | 梅山路校区 | 1216 | 有客梯，无货梯 | 新医科中心 | 新医科中心基础医学院大楼 | 有客梯，无货梯 | 减震包装，防重压 |  |  |  |  | 生物化学教研室
752 | 单道移液器 |  | 实验设备 |  | 1 | 台（套） | 梅山路校区 | 1216 | 有客梯，无货梯 | 新医科中心 | 新医科中心基础医学院大楼 | 有客梯，无货梯 | 减震包装，防重压 |  |  |  |  | 生物化学教研室
753 | 单道移液器 |  | 实验设备 |  | 1 | 台（套） | 梅山路校区 | 1216 | 有客梯，无货梯 | 新医科中心 | 新医科中心基础医学院大楼 | 有客梯，无货梯 | 减震包装，防重压 |  |  |  |  | 生物化学教研室
754 | 单道移液器 |  | 实验设备 |  | 1 | 台（套） | 梅山路校区 | 1216 | 有客梯，无货梯 | 新医科中心 | 新医科中心基础医学院大楼 | 有客梯，无货梯 | 减震包装，防重压 |  |  |  |  | 生物化学教研室
755 | 移液器 |  | 实验设备 |  | 1 | 台（套） | 梅山路校区 | 1217 | 有客梯，无货梯 | 新医科中心 | 新医科中心基础医学院大楼 | 有客梯，无货梯 | 减震包装，防重压 |  |  |  |  | 生物化学教研室
756 | 移液器 |  | 实验设备 |  | 1 | 台（套） | 梅山路校区 | 1219 | 有客梯，无货梯 | 新医科中心 | 新医科中心基础医学院大楼 | 有客梯，无货梯 | 减震包装，防重压 |  |  |  |  | 生物化学教研室
757 | 移液器 |  | 实验设备 |  | 1 | 台（套） | 梅山路校区 | 1219 | 有客梯，无货梯 | 新医科中心 | 新医科中心基础医学院大楼 | 有客梯，无货梯 | 减震包装，防重压 |  |  |  |  | 生物化学教研室
758 | 移液器 |  | 实验设备 |  | 1 | 台（套） | 梅山路校区 | 1219 | 有客梯，无货梯 | 新医科中心 | 新医科中心基础医学院大楼 | 有客梯，无货梯 | 减震包装，防重压 |  |  |  |  | 生物化学教研室
759 | 移液器 |  | 实验设备 |  | 1 | 台（套） | 梅山路校区 | 1219 | 有客梯，无货梯 | 新医科中心 | 新医科中心基础医学院大楼 | 有客梯，无货梯 | 减震包装，防重压 |  |  |  |  | 生物化学教研室
760 | 移液器 |  | 实验设备 |  | 1 | 台（套） | 梅山路校区 | 1219 | 有客梯，无货梯 | 新医科中心 | 新医科中心基础医学院大楼 | 有客梯，无货梯 | 减震包装，防重压 |  |  |  |  | 生物化学教研室
761 | 移液器 |  | 实验设备 |  | 1 | 台（套） | 梅山路校区 | 1219 | 有客梯，无货梯 | 新医科中心 | 新医科中心基础医学院大楼 | 有客梯，无货梯 | 减震包装，防重压 |  |  |  |  | 生物化学教研室
762 | 移液器 |  | 实验设备 |  | 1 | 台（套） | 梅山路校区 | 1219 | 有客梯，无货梯 | 新医科中心 | 新医科中心基础医学院大楼 | 有客梯，无货梯 | 减震包装，防重压 |  |  |  |  | 生物化学教研室
763 | 单道移液器 |  | 实验设备 |  | 1 | 台（套） | 梅山路校区 | 基础楼215 | 有客梯，无货梯 | 新医科中心 | 新医科中心基础医学院大楼 | 有客梯，无货梯 | 减震包装，防重压 |  |  |  |  | 生物化学教研室
764 | 单道移液器 |  | 实验设备 |  | 1 | 台（套） | 梅山路校区 | 基础楼215 | 有客梯，无货梯 | 新医科中心 | 新医科中心基础医学院大楼 | 有客梯，无货梯 | 减震包装，防重压 |  |  |  |  | 生物化学教研室
765 | 单道移液器 |  | 实验设备 |  | 1 | 台（套） | 梅山路校区 | 基础楼215 | 有客梯，无货梯 | 新医科中心 | 新医科中心基础医学院大楼 | 有客梯，无货梯 | 减震包装，防重压 |  |  |  |  | 生物化学教研室
766 | PH计 |  | 实验设备 |  | 1 | 台（套） | 梅山路校区 | 基础医学院楼210 | 有客梯，无货梯 | 新医科中心 | 新医科中心基础医学院大楼 | 有客梯，无货梯 | 固定部件、防震包装、垂直搬运、备注精细仪器 |  |  |  |  | 生物化学教研室
767 | 5升玻璃发酵罐 |  | 实验设备 |  | 1 | 台（套） | 梅山路校区 | 基础医学院楼1308 | 有客梯，无货梯 | 新医科中心 | 新医科中心基础医学院大楼 | 有客梯，无货梯 | 附件单独包装、厚海绵包裹、贴易碎标签、垂直运输 |  |  |  |  | 生物化学教研室
774 | 恒温培养振荡器 |  | 实验设备 |  | 1 | 台（套） | 梅山路校区 | 1214 | 有客梯，无货梯 | 新医科中心 | 新医科中心基础医学院大楼 | 有客梯，无货梯 | 固定部件、减震包装、贴精密设备标签 |  |  |  |  | 生物化学教研室
775 | 实验用品储藏柜 |  | 实验设备 |  | 1 | 台（套） | 梅山路校区 | 基础医学院楼1217 | 有客梯，无货梯 | 新医科中心 | 新医科中心基础医学院大楼 | 有客梯，无货梯 | 泡沫保护、固定部件、垂直搬运 |  |  |  |  | 生物化学教研室
776 | 细胞培养箱 |  | 实验设备 | 560 x 700 x 400 cm | 1 |  | 梅山路校区 | 南楼219 | 无 | 新医科中心 | 新医科中心基础医学院大楼 | 有客梯，无货梯 | 软质打包，切勿磕碰 | 否 |  |  |  | 生物化学教研室
777 | 轨道摇床 |  | 实验设备 | 345X280X93cm | 1 |  | 梅山路校区 | 南楼219 | 无 | 新医科中心 | 新医科中心基础医学院大楼 | 有客梯，无货梯 | 软质打包，切勿磕碰 | 否 |  |  |  | 生物化学教研室
778 | 凝胶成像系统 |  | 实验设备 | 35×40×700cm | 1 |  | 梅山路校区 | 南楼219 | 无 | 新医科中心 | 新医科中心基础医学院大楼 | 有客梯，无货梯 | 软质打包，切勿磕碰 | 否 |  |  |  | 生物化学教研室
779 | 易燃品、毒害品储存柜 |  | 实验设备 | 80×60×200cm | 1 |  | 梅山路校区 | 南楼219 | 无 | 新医科中心 | 新医科中心基础医学院大楼 | 有客梯，无货梯 | 软质打包，切勿磕碰 | 否 |  |  |  | 生物化学教研室
780 | 显微镜 |  | 实验设备 | 20×20×50cm | 1 |  | 梅山路校区 | 南楼219 | 无 | 新医科中心 | 新医科中心基础医学院大楼 | 有客梯，无货梯 | 软质打包，切勿磕碰 | 否 |  |  |  | 生物化学教研室
781 | 倒置显微镜 |  | 实验设备 | 20×20×50cm | 1 |  | 梅山路校区 | 南楼219 | 无 | 新医科中心 | 新医科中心基础医学院大楼 | 有客梯，无货梯 | 软质打包，切勿磕碰 | 否 |  |  |  | 生物化学教研室
782 | 冰柜 |  | 实验设备 | 50×60×200cm | 1 |  | 梅山路校区 | 南楼219 | 无 | 新医科中心 | 新医科中心基础医学院大楼 | 有客梯，无货梯 | 提前断电、样品冷链转运、勿倾斜 | 否 |  |  |  | 生物化学教研室
783 | 海尔零下70度商用卧式冰柜 |  | 实验设备 | 150*50*70cm | 1 |  | 梅山路校区 | 南楼219 | 无 | 新医科中心 | 新医科中心基础医学院大楼 | 有客梯，无货梯 | 提前断电、样品冷链转运、勿倾斜 | 否 |  |  |  | 生物化学教研室
784 | 新飞230升变频三门冰箱 |  | 实验设备 | 60*50*200cm | 1 |  | 梅山路校区 | 南楼219 | 无 | 新医科中心 | 新医科中心基础医学院大楼 | 有客梯，无货梯 | 提前断电、样品冷链转运、勿倾斜 | 否 |  |  |  | 生物化学教研室
785 | 冰箱 |  | 实验设备 | 60*50*200cm | 1 |  | 梅山路校区 | 南楼219 | 无 | 新医科中心 | 新医科中心基础医学院大楼 | 有客梯，无货梯 | 提前断电、样品冷链转运、勿倾斜 | 否 |  |  |  | 生物化学教研室
786 | 美菱300升商用冰柜 |  | 实验设备 | 150*50*70cm | 1 |  | 梅山路校区 | 南楼219 | 无 | 新医科中心 | 新医科中心基础医学院大楼 | 有客梯，无货梯 | 提前断电、样品冷链转运、勿倾斜 | 否 |  |  |  | 生物化学教研室
787 | 86升小冰箱 |  | 实验设备 | 30×40×120cm | 1 |  | 梅山路校区 | 南楼219 | 无 | 新医科中心 | 新医科中心基础医学院大楼 | 有客梯，无货梯 | 提前断电、样品冷链转运、勿倾斜 | 否 |  |  |  | 生物化学教研室
788 | 离心机 |  | 实验设备 | 255×245×140cm | 1 |  | 梅山路校区 | 南楼219 | 无 | 新医科中心 | 新医科中心基础医学院大楼 | 有客梯，无货梯 | 软质打包，切勿磕碰 | 否 |  |  |  | 生物化学教研室
789 | 低速离心机 |  | 实验设备 | 20×20×150cm | 1 |  | 梅山路校区 | 南楼219 | 无 | 新医科中心 | 新医科中心基础医学院大楼 | 有客梯，无货梯 | 软质打包，切勿磕碰 | 否 |  |  |  | 生物化学教研室
790 | 台式高速冷冻离心机 |  | 实验设备 | 30×30×40cm | 1 |  | 梅山路校区 | 南楼219 | 无 | 新医科中心 | 新医科中心基础医学院大楼 | 有客梯，无货梯 | 软质打包，切勿磕碰 | 否 |  |  |  | 生物化学教研室
791 | 医用离心机 |  | 实验设备 | 30×30×40cm | 1 |  | 梅山路校区 | 南楼219 | 无 | 新医科中心 | 新医科中心基础医学院大楼 | 有客梯，无货梯 | 软质打包，切勿磕碰 | 否 |  |  |  | 生物化学教研室
792 | 干式恒温培养器 |  | 实验设备 | 20×20×10cm | 1 |  | 梅山路校区 | 南楼219 | 无 | 新医科中心 | 新医科中心基础医学院大楼 | 有客梯，无货梯 | 软质打包，切勿磕碰 | 否 |  |  |  | 生物化学教研室
793 | 自动部分收集器 |  | 实验设备 | 20×20×50cm | 1 |  | 梅山路校区 | 南楼219 | 无 | 新医科中心 | 新医科中心基础医学院大楼 | 有客梯，无货梯 | 软质打包，切勿磕碰 | 否 |  |  |  | 生物化学教研室
794 | 显示仪表、记录仪 |  | 实验设备 | 20×20×50cm | 1 |  | 梅山路校区 | 南楼219 | 无 | 新医科中心 | 新医科中心基础医学院大楼 | 有客梯，无货梯 | 软质打包，切勿磕碰 | 否 |  |  |  | 生物化学教研室
795 | 核酸蛋白检测仪 |  | 实验设备 | 20×20×50cm | 1 |  | 梅山路校区 | 南楼219 | 无 | 新医科中心 | 新医科中心基础医学院大楼 | 有客梯，无货梯 | 软质打包，切勿磕碰 | 否 |  |  |  | 生物化学教研室
796 | 液氮罐 |  | 实验设备 | 30×30×80cm | 1 |  | 梅山路校区 | 南楼219 | 无 | 新医科中心 | 新医科中心基础医学院大楼 | 有客梯，无货梯 | 样本冷链运输 | 否 |  |  |  | 生物化学教研室
797 | 脱色摇床 |  | 实验设备 | 30×30×15cm | 1 |  | 梅山路校区 | 南楼219 | 无 | 新医科中心 | 新医科中心基础医学院大楼 | 有客梯，无货梯 | 软质打包，切勿磕碰 | 否 |  |  |  | 生物化学教研室
798 | vortex-5 |  | 实验设备 | 10×10×5cm | 1 |  | 梅山路校区 | 南楼219 | 无 | 新医科中心 | 新医科中心基础医学院大楼 | 有客梯，无货梯 | 软质打包，切勿磕碰 | 否 |  |  |  | 生物化学教研室
799 | 药品柜 |  | 实验设备 | 60*50*200cm | 1 |  | 梅山路校区 | 南楼219 | 无 | 新医科中心 | 新医科中心基础医学院大楼 | 有客梯，无货梯 | 软质打包，切勿磕碰 | 否 |  |  |  | 生物化学教研室
800 | 陈列柜 |  | 实验设备 | 120*50*200cm | 1 |  | 梅山路校区 | 南楼219 | 无 | 新医科中心 | 新医科中心基础医学院大楼 | 有客梯，无货梯 | 软质打包，切勿磕碰 | 否 |  |  |  | 生物化学教研室
801 | 水浴锅 |  | 实验设备 | 50×30×35cm | 2 |  | 梅山路校区 | 南楼219 | 无 | 新医科中心 | 新医科中心基础医学院大楼 | 有客梯，无货梯 | 软质打包，切勿磕碰 | 否 |  |  |  | 生物化学教研室
802 | 恒温振荡器/单层 |  | 实验设备 | 30×30×40cm | 1 |  | 梅山路校区 | 南楼219 | 无 | 新医科中心 | 新医科中心基础医学院大楼 | 有客梯，无货梯 | 软质打包，切勿磕碰 | 否 |  |  |  | 生物化学教研室
803 | 洁净工作台 |  | 实验设备 | 120*70*170mm | 1 |  | 梅山路校区 | 南楼219 | 无 | 新医科中心 | 新医科中心基础医学院大楼 | 有客梯，无货梯 | 需组装，恢复正常使用 | 否 |  |  |  | 生物化学教研室
804 | 生物安全柜（带联动） | 不需要消杀 | 实验设备 | 180*70*180cm | 1 |  | 梅山路校区 | 南楼219 | 无 | 新医科中心 | 新医科中心基础医学院大楼 | 有客梯，无货梯 | 需组装，恢复正常使用 | 否 |  |  |  | 生物化学教研室
805 | 台式电脑 |  | 实验设备 | 30×30×40cm | 1 |  | 梅山路校区 | 南楼219 | 无 | 新医科中心 | 新医科中心基础医学院大楼 | 有客梯，无货梯 | 需组装，恢复正常使用 | 否 |  |  |  | 生物化学教研室
806 | 打印机 |  | 实验设备 | 40×20×100cm | 1 |  | 梅山路校区 | 南楼219 | 无 | 新医科中心 | 新医科中心基础医学院大楼 | 有客梯，无货梯 | 需组装，恢复正常使用 | 否 |  |  |  | 生物化学教研室
807 | 台式电脑 |  | 实验设备 | 20×30×40cm | 2 |  | 梅山路校区 | 南楼219 | 无 | 新医科中心 | 新医科中心基础医学院大楼 | 有客梯，无货梯 | 需组装，恢复正常使用 | 否 |  |  |  | 生物化学教研室
808 | 空调（包括室外机） |  | 实验设备 | 室内机：79×26.5×17 cm室外机为85×54×32 cm | 4 |  | 梅山路校区 | 南楼219 | 无 | 新医科中心 | 新医科中心基础医学院大楼 | 有客梯，无货梯 | 需组装，恢复正常使用 | 否 |  |  |  | 生物化学教研室
809 | 紫外可见分光光度计 |  | 实验设备 | 50×20×15cm | 1 |  | 梅山路校区 | 南楼219 | 无 | 新医科中心 | 新医科中心基础医学院大楼 | 有客梯，无货梯 | 软质打包，切勿磕碰 | 否 |  |  |  | 生物化学教研室
810 | 微波炉 |  | 实验设备 | 30×40×50cm | 2 |  | 梅山路校区 | 南楼219 | 无 | 新医科中心 | 新医科中心基础医学院大楼 | 有客梯，无货梯 | 软质打包，切勿磕碰 | 否 |  |  |  | 生物化学教研室
811 | PH计 |  | 实验设备 | 30×22×30cm | 1 |  | 梅山路校区 | 南楼219 | 无 | 新医科中心 | 新医科中心基础医学院大楼 | 有客梯，无货梯 | 软质打包，切勿磕碰 | 否 |  |  |  | 生物化学教研室
812 | 分析天平 |  | 实验设备 | 25×30×35cm | 1 |  | 梅山路校区 | 南楼219 | 无 | 新医科中心 | 新医科中心基础医学院大楼 | 有客梯，无货梯 | 软质打包，切勿磕碰 | 否 |  |  |  | 生物化学教研室
813 | 琼脂糖电泳水平槽 |  | 实验设备 | 30×15×10cm | 2 |  | 梅山路校区 | 南楼219 | 无 | 新医科中心 | 新医科中心基础医学院大楼 | 有客梯，无货梯 | 软质打包，切勿磕碰 | 否 |  |  |  | 生物化学教研室
814 | 垂直电泳槽 |  | 实验设备 | 17×14×13cm | 6 |  | 梅山路校区 | 南楼219 | 无 | 新医科中心 | 新医科中心基础医学院大楼 | 有客梯，无货梯 | 软质打包，切勿磕碰 | 否 |  |  |  | 生物化学教研室
815 | 金属浴 |  | 实验设备 | 30×22×13cm | 1 |  | 梅山路校区 | 南楼219 | 无 | 新医科中心 | 新医科中心基础医学院大楼 | 有客梯，无货梯 | 软质打包，切勿磕碰 | 否 |  |  |  | 生物化学教研室
816 | 电泳仪电源 |  | 实验设备 | 25×30×10cm | 2 |  | 梅山路校区 | 南楼219 | 无 | 新医科中心 | 新医科中心基础医学院大楼 | 有客梯，无货梯 | 软质打包，切勿磕碰 | 否 |  |  |  | 生物化学教研室
817 | 电子天平 |  | 实验设备 | 20×25×17cm | 1 |  | 梅山路校区 | 南楼219 | 无 | 新医科中心 | 新医科中心基础医学院大楼 | 有客梯，无货梯 | 软质打包，切勿磕碰 | 否 |  |  |  | 生物化学教研室
818 | PCR扩增仪 |  | 实验设备 | 30×40×25cm | 1 |  | 梅山路校区 | 南楼219 | 无 | 新医科中心 | 新医科中心基础医学院大楼 | 有客梯，无货梯 | 软质打包，切勿磕碰 | 否 |  |  |  | 生物化学教研室
819 | 高压电饭锅 |  | 实验设备 | 35×35×30cm | 1 |  | 梅山路校区 | 南楼219 | 无 | 新医科中心 | 新医科中心基础医学院大楼 | 有客梯，无货梯 | 无需组装 | 否 |  |  |  | 生物化学教研室
820 | 电磁炉 |  | 实验设备 | 30×36×7cm | 1 |  | 梅山路校区 | 南楼219 | 无 | 新医科中心 | 新医科中心基础医学院大楼 | 有客梯，无货梯 | 无需组装 | 否 |  |  |  | 生物化学教研室
821 | 大龙微量移液器 |  | 实验设备 | 25×8×4cm | 5 |  | 梅山路校区 | 南楼219 | 无 | 新医科中心 | 新医科中心基础医学院大楼 | 有客梯，无货梯 | 无需组装 | 否 |  |  |  | 生物化学教研室
822 | 吉尔森移液器 |  | 实验设备 | 30×7×4cm | 23 |  | 梅山路校区 | 南楼219 | 无 | 新医科中心 | 新医科中心基础医学院大楼 | 有客梯，无货梯 | 无需组装 | 否 |  |  |  | 生物化学教研室
823 | 塞维尔移液器 |  | 实验设备 | 17×7×4cm | 3 |  | 梅山路校区 | 南楼219 | 无 | 新医科中心 | 新医科中心基础医学院大楼 | 有客梯，无货梯 | 无需组装 | 否 |  |  |  | 生物化学教研室
824 | 排枪 |  | 实验设备 | 10×16×7cm | 2 |  | 梅山路校区 | 南楼219 | 无 | 新医科中心 | 新医科中心基础医学院大楼 | 有客梯，无货梯 | 无需组装 | 否 |  |  |  | 生物化学教研室
825 | 废液泵 |  | 实验设备 | 25×30×30cm | 2 |  | 梅山路校区 | 南楼219 | 无 | 新医科中心 | 新医科中心基础医学院大楼 | 有客梯，无货梯 | 无需组装 | 否 |  |  |  | 生物化学教研室
826 | 电转仪 |  | 实验设备 | 34×31×30cm | 1 |  | 梅山路校区 | 南楼219 | 无 | 新医科中心 | 新医科中心基础医学院大楼 | 有客梯，无货梯 | 无需组装 | 否 |  |  |  | 生物化学教研室
827 | 磁力搅拌器 |  | 实验设备 | 25×25×15cm | 1 |  | 梅山路校区 | 南楼219 | 无 | 新医科中心 | 新医科中心基础医学院大楼 | 有客梯，无货梯 | 无需组装 | 否 |  |  |  | 生物化学教研室
828 | 离心机 |  | 实验设备 | 60×60×50cm | 1 |  | 梅山路校区 | 基础医学院楼521 | 有客梯，无货梯 | 新医科中心 | 新医科中心基础医学院大楼 | 有客梯，无货梯 | 无需组装 | 否 |  |  |  | 生物化学教研室
829 | 非拉触式超声波破碎仪 |  | 实验设备 | 30×30×45cm | 1 |  | 梅山路校区 | 基础二楼1223 | 有客梯，无货梯 | 新医科中心 | B-1科研综合楼东区2楼 | 有客梯，无货梯 | 做好打包保护，避免磕碰，需组装，恢复正常使用 | 否 |  |  |  | 生物化学教研室
830 | 个人型高通量测序仪 |  | 实验设备 | 50×40×70cm | 1 |  | 梅山路校区 | 基础二楼1223 | 有客梯，无货梯 | 新医科中心 | B-1科研综合楼东区2楼 | 有客梯，无货梯 | 做好打包保护，避免磕碰，需组装，恢复正常使用 | 否 |  |  |  | 生物化学教研室
831 | 高通量测序系统 |  | 实验设备 | 120×76×94cm | 1 |  | 梅山路校区 | 基础二楼1223 | 有客梯，无货梯 | 新医科中心 | B-1科研综合楼东区2楼 | 有客梯，无货梯 | 做好打包保护，避免磕碰，需组装，恢复正常使用 | 否 |  |  |  | 生物化学教研室
834 | 资料和试卷 |  | 其他物资 | 50*50*50 | 20 | 台（套） | 梅山路校区 | 基础医学院5楼501-514 | 有客梯，无货梯 | 新医科中心 | 新医科中心基础医学院大楼 | 有客梯，无货梯 |  | 否 |  |  |  | 组织胚胎学教研室
835 | 实时定量PCR仪器 |  | 实验设备 | 50*50*50 | 1 | 台（套） | 梅山路校区 | 基础医学院5楼516 | 有客梯，无货梯 | 新医科中心 | 新医科中心基础医学院大楼 | 有客梯，无货梯 |  | 否 |  |  |  | 组织胚胎学教研室
836 | 超低温冰箱 |  | 实验设备 | 100*150*250 | 4 | 台（套） | 梅山路校区 | 基础医学院5楼走廊、1227 | 有客梯，无货梯 | 新医科中心 | 新医科中心基础医学院大楼 | 有客梯，无货梯 | [5 empty] | 组织胚胎学教研室
837 | 大鼠脊髓适配器 |  | 实验设备 | 50*50*50 | 1 | 台（套） | 梅山路校区 | 基础医学院5楼506 | 有客梯，无货梯 | 新医科中心 | 新医科中心基础医学院大楼 | 有客梯，无货梯 | 原厂工程师 | 是 | 是 |  |  | 组织胚胎学教研室
838 | 标准精密打击器-颅脑 |  | 实验设备 | 60*60*100 | 1 | 台（套） | 梅山路校区 | 基础医学院5楼506 | 有客梯，无货梯 | 新医科中心 | 新医科中心基础医学院大楼 | 有客梯，无货梯 | 原厂工程师 | 是 | 是 |  |  | 组织胚胎学教研室
839 | 倒置荧光显微镜 |  | 实验设备 | 50*50*50 | 1 | 台（套） | 梅山路校区 | 基础医学院5楼504 | 有客梯，无货梯 | 新医科中心 | 新医科中心基础医学院大楼 | 有客梯，无货梯 | [5 empty] | 组织胚胎学教研室
840 | 倒置生物显微镜 |  | 实验设备 | 50*50*50 | 1 | 台（套） | 梅山路校区 | 基础医学院2楼1227 | 有客梯，无货梯 | 新医科中心 | 新医科中心基础医学院大楼 | 有客梯，无货梯 | [5 empty] | 组织胚胎学教研室
841 | 倒置相差显微镜 |  | 实验设备 | 50*50*50 | 1 | 台（套） | 梅山路校区 | 基础医学院5楼504 | 有客梯，无货梯 | 新医科中心 | 新医科中心基础医学院大楼 | 有客梯，无货梯 |  | 否 |  |  |  | 组织胚胎学教研室
842 | 超净工作台 |  | 实验设备 | 100*150*200 | 8 | 台（套） | 梅山路校区 | 基础医学院5楼502、511、514、1227 | 有客梯，无货梯 | 新医科中心 | 新医科中心基础医学院大楼 | 有客梯，无货梯 |  | 否 |  |  |  | 组织胚胎学教研室
843 | 高速组织研磨仪 |  | 实验设备 | 50*50*100 | 1 | 台（套） | 梅山路校区 | 基础医学院5楼501 | 有客梯，无货梯 | 新医科中心 | 新医科中心基础医学院大楼 | 有客梯，无货梯 |  | 否 |  |  |  | 组织胚胎学教研室
844 | 全自动化学发光图像分析系统 |  | 实验设备 | 50*50*100 | 1 | 台（套） | 梅山路校区 | 基础医学院5楼506 | 有客梯，无货梯 | 新医科中心 | 新医科中心基础医学院大楼 | 有客梯，无货梯 | [5 empty] | 组织胚胎学教研室
845 | 微孔板分光光度计 |  | 实验设备 | 50*50*100 | 1 | 台（套） | 梅山路校区 | 基础医学院5楼506 | 有客梯，无货梯 | 新医科中心 | 新医科中心基础医学院大楼 | 有客梯，无货梯 | [5 empty] | 组织胚胎学教研室
846 | 电冰箱 |  | 实验设备 | 100*100*200 | 12 | 台（套） | 梅山路校区 | 基础医学院5楼501-514、1227 | 有客梯，无货梯 | 新医科中心 | 新医科中心基础医学院大楼 | 有客梯，无货梯 | [5 empty] | 组织胚胎学教研室
847 | 二氧化碳培养箱 |  | 实验设备 | 50*50*100 | 3 | 台（套） | 梅山路校区 | 基础医学院5楼504、511、514、1227 | 有客梯，无货梯 | 新医科中心 | 新医科中心基础医学院大楼 | 有客梯，无货梯 | [5 empty] | 组织胚胎学教研室
848 | 易燃品毒害品储存柜 |  | 实验设备 | 100*150*200 | 2 | 台（套） | 梅山路校区 | 基础医学院5楼502 | 有客梯，无货梯 | 新医科中心 | 新医科中心基础医学院大楼 | 有客梯，无货梯 | [5 empty] | 组织胚胎学教研室
849 | 全自动数码凝胶图像分析系统 |  | 实验设备 | 50*50*100 | 1 | 台（套） | 梅山路校区 | 基础医学院5楼506 | 有客梯，无货梯 | 新医科中心 | 新医科中心基础医学院大楼 | 有客梯，无货梯 | [5 empty] | 组织胚胎学教研室
851 | PCR基因扩增仪 |  | 实验设备 | 50*50*50 | 3 | 台（套） | 梅山路校区 | 基础医学院5楼506、1227 | 有客梯，无货梯 | 新医科中心 | 新医科中心基础医学院大楼 | 有客梯，无货梯 |  | 是 | 是 |  |  | 组织胚胎学教研室
852 | 纯水机 |  | 实验设备 | 50*50*100 | 1 | 台（套） | 梅山路校区 | 基础医学院5楼501 | 有客梯，无货梯 | 新医科中心 | 新医科中心基础医学院大楼 | 有客梯，无货梯 | [5 empty] | 组织胚胎学教研室
853 | 超微量紫外分光光度计 |  | 实验设备 | 50*50*100 | 1 | 台（套） | 梅山路校区 | 基础医学院5楼501 | 有客梯，无货梯 | 新医科中心 | 新医科中心基础医学院大楼 | 有客梯，无货梯 | [5 empty] | 组织胚胎学教研室
854 | 高压灭菌锅 |  | 实验设备 | 50*50*150 | 2 | 台（套） | 梅山路校区 | 基础医学院5楼506 | 有客梯，无货梯 | 新医科中心 | 新医科中心基础医学院大楼 | 有客梯，无货梯 |  | 否 |  |  |  | 组织胚胎学教研室
855 | 恒温培养摇床 |  | 实验设备 | 50*50*100 | 1 | 台（套） | 梅山路校区 | 基础医学院5楼506 | 有客梯，无货梯 | 新医科中心 | 新医科中心基础医学院大楼 | 有客梯，无货梯 |  | 否 |  |  |  | 组织胚胎学教研室
856 | 显微镜 |  | 实验设备 | 50*50*50 | 4 | 台（套） | 梅山路校区 | 基础医学院5楼504、511、512、1227 | 有客梯，无货梯 | 新医科中心 | 新医科中心基础医学院大楼 | 有客梯，无货梯 |  | 否 |  |  |  | 组织胚胎学教研室
857 | 制冰机 |  | 实验设备 | 50*50*100 | 2 | 台（套） | 梅山路校区 | 基础医学院5楼506 | 有客梯，无货梯 | 新医科中心 | 新医科中心基础医学院大楼 | 有客梯，无货梯 | [5 empty] | 组织胚胎学教研室
858 | 离心机 |  | 实验设备 | 50*50*50 | 10 | 台（套） | 梅山路校区 | 基础医学院5楼501-514、1227 | 有客梯，无货梯 | 新医科中心 | 新医科中心基础医学院大楼 | 有客梯，无货梯 |  | 否 |  |  |  | 组织胚胎学教研室
859 | 超声波细胞粉碎机 |  | 实验设备 | 50*50*100 | 2 | 台（套） | 梅山路校区 | 基础医学院5楼501、1227 | 有客梯，无货梯 | 新医科中心 | 新医科中心基础医学院大楼 | 有客梯，无货梯 |  | 否 |  |  |  | 组织胚胎学教研室
860 | 液氮罐 |  | 实验设备 | 50*50*100 | 6 | 台（套） | 梅山路校区 | 基础医学院5楼501-514 | 有客梯，无货梯 | 新医科中心 | 新医科中心基础医学院大楼 | 有客梯，无货梯 |  | 否 |  |  |  | 组织胚胎学教研室
861 | 65度烘箱 |  | 实验设备 | 50*100*100 | 1 | 台（套） | 梅山路校区 | 基础医学院5楼501 | 有客梯，无货梯 | 新医科中心 | 新医科中心基础医学院大楼 | 有客梯，无货梯 |  | 否 |  |  |  | 组织胚胎学教研室
862 | 电热恒温培养箱 |  | 实验设备 | 50*100*100 | 1 | 台（套） | 梅山路校区 | 基础医学院5楼506 | 有客梯，无货梯 | 新医科中心 | 新医科中心基础医学院大楼 | 有客梯，无货梯 |  | 否 |  |  |  | 组织胚胎学教研室
863 | 鼓风干燥箱 |  | 实验设备 | 50*100*100 | 1 | 台（套） | 梅山路校区 | 基础医学院5楼506 | 有客梯，无货梯 | 新医科中心 | 新医科中心基础医学院大楼 | 有客梯，无货梯 |  | 否 |  |  |  | 组织胚胎学教研室
864 | 恒温恒湿箱 |  | 实验设备 | 100*100*200 | 1 | 台（套） | 梅山路校区 | 基础医学院5楼506 | 有客梯，无货梯 | 新医科中心 | 新医科中心基础医学院大楼 | 有客梯，无货梯 |  | 否 |  |  |  | 组织胚胎学教研室
865 | 霉菌培养箱 |  | 实验设备 | 100*100*200 | 1 | 台（套） | 梅山路校区 | 基础医学院5楼511 | 有客梯，无货梯 | 新医科中心 | 新医科中心基础医学院大楼 | 有客梯，无货梯 | [5 empty] | 组织胚胎学教研室
866 | 微型手持式颅钻 |  | 实验设备 | 50*50*50 | 1 | 台（套） | 梅山路校区 | 基础医学院2楼1227 | 有客梯，无货梯 | 新医科中心 | 新医科中心基础医学院大楼 | 有客梯，无货梯 | [5 empty] | 组织胚胎学教研室
867 | 小鼠麻醉适配器 |  | 实验设备 | 50*50*50 | 1 | 台（套） | 梅山路校区 | 基础医学院2楼1227 | 有客梯，无货梯 | 新医科中心 | 新医科中心基础医学院大楼 | 有客梯，无货梯 | [5 empty] | 组织胚胎学教研室
868 | 生物显微镜 |  | 实验设备 | 50*50*50 | 11 | 台（套） | 梅山路校区 | 基础医学院5楼501-514、1227 | 有客梯，无货梯 | 新医科中心 | 新医科中心基础医学院大楼 | 有客梯，无货梯 |  | 否 |  |  |  | 组织胚胎学教研室
869 | 超声波清洗器 |  | 实验设备 | 50*50*100 | 1 | 台（套） | 梅山路校区 | 基础医学院5楼511 | 有客梯，无货梯 | 新医科中心 | 新医科中心基础医学院大楼 | 有客梯，无货梯 |  | 否 |  |  |  | 组织胚胎学教研室
870 | 电泳槽（电源） |  | 实验设备 | 50*50*50 | 10 | 台（套） | 梅山路校区 | 基础医学院5楼501-514、1227 | 有客梯，无货梯 | 新医科中心 | 新医科中心基础医学院大楼 | 有客梯，无货梯 |  | 否 |  |  |  | 组织胚胎学教研室
871 | 体视显微镜 |  | 实验设备 | 50*50*50 | 2 | 台（套） | 梅山路校区 | 基础医学院5楼506、511 | 有客梯，无货梯 | 新医科中心 | 新医科中心基础医学院大楼 | 有客梯，无货梯 |  | 否 |  |  |  | 组织胚胎学教研室
872 | 显微镜相机 |  | 实验设备 | 50*50*50 | 1 | 台（套） | 梅山路校区 | 基础医学院5楼511 | 有客梯，无货梯 | 新医科中心 | 新医科中心基础医学院大楼 | 有客梯，无货梯 |  | 否 |  |  |  | 组织胚胎学教研室
873 | 梯度仪 |  | 实验设备 | 50*50*50 | 1 | 台（套） | 梅山路校区 | 基础医学院5楼511 | 有客梯，无货梯 | 新医科中心 | 新医科中心基础医学院大楼 | 有客梯，无货梯 |  | 否 |  |  |  | 组织胚胎学教研室
874 | 移液器 |  | 实验设备 | 50*50*50 | 23 | 台（套） | 梅山路校区 | 基础医学院5楼501-514 | 有客梯，无货梯 | 新医科中心 | 新医科中心基础医学院大楼 | 有客梯，无货梯 |  | 否 |  |  |  | 组织胚胎学教研室
875 | 适配器 |  | 实验设备 | 50*50*50 | 1 | 台（套） | 梅山路校区 | 基础医学院5楼501-514 | 有客梯，无货梯 | 新医科中心 | 新医科中心基础医学院大楼 | 有客梯，无货梯 |  | 否 |  |  |  | 组织胚胎学教研室
876 | 转子 |  | 实验设备 | 50*50*50 | 2 | 台（套） | 梅山路校区 | 基础医学院5楼511 | 有客梯，无货梯 | 新医科中心 | 新医科中心基础医学院大楼 | 有客梯，无货梯 |  | 否 |  |  |  | 组织胚胎学教研室
877 | 酸度计 |  | 实验设备 | 50*50*50 | 3 | 台（套） | 梅山路校区 | 基础医学院5楼501-514、1227 | 有客梯，无货梯 | 新医科中心 | 新医科中心基础医学院大楼 | 有客梯，无货梯 |  | 否 |  |  |  | 组织胚胎学教研室
878 | 振荡器 |  | 实验设备 | 50*100*100 | 1 | 台（套） | 梅山路校区 | 基础医学院5楼511 | 有客梯，无货梯 | 新医科中心 | 新医科中心基础医学院大楼 | 有客梯，无货梯 |  | 否 |  |  |  | 组织胚胎学教研室
879 | IKA 分散机 |  | 实验设备 | 50*50*50 | 1 | 台（套） | 梅山路校区 | 基础医学院5楼506 | 有客梯，无货梯 | 新医科中心 | 新医科中心基础医学院大楼 | 有客梯，无货梯 |  | 否 |  |  |  | 组织胚胎学教研室
880 | 蠕动泵 |  | 实验设备 | 50*50*50 | 1 | 台（套） | 梅山路校区 | 基础医学院2楼1227 | 有客梯，无货梯 | 新医科中心 | 新医科中心基础医学院大楼 | 有客梯，无货梯 | [5 empty] | 组织胚胎学教研室
881 | 磁力搅拌器 |  | 实验设备 | 50*50*50 | 1 | 台（套） | 梅山路校区 | 基础医学院5楼501 | 有客梯，无货梯 | 新医科中心 | 新医科中心基础医学院大楼 | 有客梯，无货梯 |  | 否 |  |  |  | 组织胚胎学教研室
882 | 静音混合器 |  | 实验设备 | 50*50*50 | 1 | 台（套） | 梅山路校区 | 基础医学院2楼1227 | 有客梯，无货梯 | 新医科中心 | 新医科中心基础医学院大楼 | 有客梯，无货梯 |  | 否 |  |  |  | 组织胚胎学教研室
883 | 分析天平 |  | 实验设备 | 50*50*50 | 4 | 台（套） | 梅山路校区 | 基础医学院5楼501-514、1227 | 有客梯，无货梯 | 新医科中心 | 新医科中心基础医学院大楼 | 有客梯，无货梯 |  | 否 |  |  |  | 组织胚胎学教研室
884 | 抽滤真空泵 |  | 实验设备 | 50*50*50 | 1 | 台（套） | 梅山路校区 | 基础医学院5楼504 | 有客梯，无货梯 | 新医科中心 | 新医科中心基础医学院大楼 | 有客梯，无货梯 |  | 否 |  |  |  | 组织胚胎学教研室
885 | 化学品+耗材 |  | 化学品 | 50*50*50 | 100 | 台（套） | 梅山路校区 | 基础医学院5楼501-514、1227 | 有客梯，无货梯 | 新医科中心 | 新医科中心基础医学院大楼 | 有客梯，无货梯 |  | 否 |  |  |  | 组织胚胎学教研室
886 | 化学品（需要冷藏运输） |  | 化学品 | 50*50*50 | 48 | 台（套） | 梅山路校区 | 基础医学院5楼501-514、1227 | 有客梯，无货梯 | 新医科中心 | 新医科中心基础医学院大楼 | 有客梯，无货梯 |  | 否 |  |  |  | 组织胚胎学教研室
887 | 液氮罐 |  | 实验设备 | 60*60*75 | 1 | 台（套） | 梅山路校区 | 南楼201B | 无 | 新医科中心 | 新医科中心基础医学院大楼 | 有客梯，无货梯 | 样本冷链运输 | 否 |  | 涂娜 | 102850 | 免疫学教研室
888 | 液氮罐 |  | 实验设备 | 60*60*75 | 1 | 台（套） | 梅山路校区 | 南楼201B | 无 | 新医科中心 | 新医科中心基础医学院大楼 | 有客梯，无货梯 | 样本冷链运输 | 否 |  | 涂娜 |  | 免疫学教研室
889 | 液氮罐 |  | 实验设备 | 60*60*75 | 1 | 台（套） | 梅山路校区 | 南楼201B | 无 | 新医科中心 | 新医科中心基础医学院大楼 | 有客梯，无货梯 | 样本冷链运输 | 否 |  | 涂娜 |  | 免疫学教研室
890 | 洁净工作台 |  | 实验设备 | 85*55*160 | 1 | 台（套） | 梅山路校区 | 南楼201B | 无 | 新医科中心 | 新医科中心基础医学院大楼 | 有客梯，无货梯 | 做好打包保护，避免磕碰 | 否 |  | 涂娜 |  | 免疫学教研室
891 | 电热恒温培养箱 |  | 实验设备 | 55*50*70 | 1 | 台（套） | 梅山路校区 | 南楼201B | 无 | 新医科中心 | 新医科中心基础医学院大楼 | 有客梯，无货梯 | 做好打包保护，避免磕碰 | 否 |  | 涂娜 |  | 免疫学教研室
892 | 蓝光切胶仪 |  | 实验设备 | 20*35*5 | 1 | 台（套） | 梅山路校区 | 南楼201B | 无 | 新医科中心 | 新医科中心基础医学院大楼 | 有客梯，无货梯 | 做好打包保护，避免磕碰 | 否 |  | 涂娜 |  | 免疫学教研室
893 | 台式恒温振荡器 |  | 实验设备 | 70*65*65 | 1 | 台（套） | 梅山路校区 | 南楼201B | 无 | 新医科中心 | 新医科中心基础医学院大楼 | 有客梯，无货梯 | 做好打包保护，避免磕碰 | 否 |  | 涂娜 |  | 免疫学教研室
894 | 冰箱 |  | 实验设备 | 90*70*170 | 1 | 台（套） | 梅山路校区 | 南楼201B | 无 | 新医科中心 | 新医科中心基础医学院大楼 | 有客梯，无货梯 | 做好打包保护，避免磕碰 | 否 |  | 涂娜 |  | 免疫学教研室
895 | 离心机 |  | 实验设备 | 50*50*35 | 1 | 台（套） | 梅山路校区 | 南楼201B | 无 | 新医科中心 | 新医科中心基础医学院大楼 | 有客梯，无货梯 | 固定转子、紧锁离心腔盖、垂直搬运 | 否 |  | 涂娜 |  | 免疫学教研室
896 | 电泳电源 |  | 实验设备 | 30*30*15 | 1 | 台（套） | 梅山路校区 | 南楼201B | 无 | 新医科中心 | 新医科中心基础医学院大楼 | 有客梯，无货梯 | 做好打包保护，避免磕碰 | 否 |  | 涂娜 |  | 免疫学教研室
897 | 体视显微镜 |  | 实验设备 | 30*30*60 | 1 | 台（套） | 梅山路校区 | 南楼201B | 无 | 新医科中心 | 新医科中心基础医学院大楼 | 有客梯，无货梯 | 做好打包保护，避免磕碰 | 否 |  | 涂娜 |  | 免疫学教研室
898 | 电泳凝胶成像 |  | 实验设备 | 45*40*70 | 1 | 台（套） | 梅山路校区 | 南楼201B | 无 | 新医科中心 | 新医科中心基础医学院大楼 | 有客梯，无货梯 | 做好打包保护，避免磕碰 | 否 |  | 涂娜 |  | 免疫学教研室
899 | 中央试剂架 |  | 实验设备 | 675*50*120 | 1 | 组 | 梅山路校区 | 南楼201B | 无 | 新医科中心 | 新医科中心基础医学院大楼 | 有客梯，无货梯 | 需拆装，恢复正常使用 | 否 |  | 涂娜 |  | 免疫学教研室
900 | 基因扩增仪 |  | 实验设备 | 30*40*25 | 1 | 台（套） | 梅山路校区 | 南楼201B | 无 | 新医科中心 | 新医科中心基础医学院大楼 | 有客梯，无货梯 | 做好打包保护，避免磕碰 | 否 |  | 涂娜 |  | 免疫学教研室
901 | 高速冷冻型微量台式离心机 |  | 实验设备 | 35*60*25 | 1 | 台（套） | 梅山路校区 | 南楼211 | 无 | 新医科中心 | 新医科中心基础医学院大楼 | 有客梯，无货梯 | 固定转子、紧锁离心腔盖、垂直搬运 | 否 |  | 涂娜 |  | 免疫学教研室
902 | 旋转混匀仪 |  | 实验设备 | 20*20*20 | 1 | 台（套） | 梅山路校区 | 南楼211 | 无 | 新医科中心 | 新医科中心基础医学院大楼 | 有客梯，无货梯 | 做好打包保护，避免磕碰 | 否 |  | 涂娜 |  | 免疫学教研室
903 | 垂直电泳槽 |  | 实验设备 | 20*40*10 | 1 | 台（套） | 梅山路校区 | 南楼211 | 无 | 新医科中心 | 新医科中心基础医学院大楼 | 有客梯，无货梯 | 做好打包保护，避免磕碰 | 否 |  | 涂娜 |  | 免疫学教研室
904 | 垂直电泳槽 |  | 实验设备 | 20*40*10 | 1 | 台（套） | 梅山路校区 | 南楼211 | 无 | 新医科中心 | 新医科中心基础医学院大楼 | 有客梯，无货梯 | 做好打包保护，避免磕碰 | 否 |  | 涂娜 |  | 免疫学教研室
905 | 电泳电源 |  | 实验设备 | 30*30*15 | 2 | 台（套） | 梅山路校区 | 南楼211 | 无 | 新医科中心 | 新医科中心基础医学院大楼 | 有客梯，无货梯 | 做好打包保护，避免磕碰 | 否 |  | 涂娜 |  | 免疫学教研室
906 | 水浴锅 |  | 实验设备 | 65*40*30 | 1 | 台（套） | 梅山路校区 | 南楼211 | 无 | 新医科中心 | 新医科中心基础医学院大楼 | 有客梯，无货梯 | 做好打包保护，避免磕碰 | 否 |  | 涂娜 |  | 免疫学教研室
907 | 超声波破碎仪 |  | 实验设备 | 50*40*60 | 1 | 台（套） | 梅山路校区 | 南楼201B | 无 | 新医科中心 | 新医科中心基础医学院大楼 | 有客梯，无货梯 | 做好打包保护，避免磕碰 | 否 |  | 涂娜 |  | 免疫学教研室
908 | 化学发光成像 |  | 实验设备 | 40*40*70 | 1 | 台（套） | 梅山路校区 | 南楼211 | 无 | 新医科中心 | 新医科中心基础医学院大楼 | 有客梯，无货梯 | 做好打包保护，避免磕碰 | 否 |  | 涂娜 |  | 免疫学教研室
909 | 中央试剂架 |  | 实验设备 | 675*50*120 | 1 | 组 | 梅山路校区 | 南楼211 | 无 | 新医科中心 | 新医科中心基础医学院大楼 | 有客梯，无货梯 | 需拆装，恢复正常使用 | 否 |  | 涂娜 |  | 免疫学教研室
910 | 边台试剂架 |  | 实验设备 | 675*50*120 | 1 | 组 | 梅山路校区 | 南楼211 | 无 | 新医科中心 | 新医科中心基础医学院大楼 | 有客梯，无货梯 | 需拆装，恢复正常使用 | 否 |  | 涂娜 |  | 免疫学教研室
911 | 二氧化碳培养箱 |  | 实验设备 | 80*70*90 | 4 | 台（套） | 梅山路校区 | 南楼208 | 无 | 新医科中心 | 新医科中心基础医学院大楼 | 有客梯，无货梯 | 固定部件、防震包装、垂直搬运、备注精细仪器 | 否 |  | 涂娜 |  | 免疫学教研室
912 | 倒置显微镜 |  | 实验设备 | 30*30*50 | 1 | 台（套） | 梅山路校区 | 南楼208 | 无 | 新医科中心 | 新医科中心基础医学院大楼 | 有客梯，无货梯 | 做好打包保护，避免磕碰 | 否 |  | 涂娜 |  | 免疫学教研室
913 | 离心机 |  | 实验设备 | 50*50*35 | 1 | 台（套） | 梅山路校区 | 南楼208 | 无 | 新医科中心 | 新医科中心基础医学院大楼 | 有客梯，无货梯 | 固定转子、紧锁离心腔盖、垂直搬运 | 否 |  | 涂娜 |  | 免疫学教研室
914 | 真空吸液泵 |  | 实验设备 | 30*30*50 | 1 | 台（套） | 梅山路校区 | 南楼208 | 无 | 新医科中心 | 新医科中心基础医学院大楼 | 有客梯，无货梯 | 做好打包保护，避免磕碰 | 否 |  | 涂娜 |  | 免疫学教研室
915 | 真空吸液泵 |  | 实验设备 | 30*30*50 | 1 | 台（套） | 梅山路校区 | 南楼208 | 无 | 新医科中心 | 新医科中心基础医学院大楼 | 有客梯，无货梯 | 做好打包保护，避免磕碰 | 否 |  | 涂娜 |  | 免疫学教研室
916 | 垂直流洁净工作台 |  | 实验设备 | 120*70*170 | 1 | 台（套） | 梅山路校区 | 南楼208 | 无 | 新医科中心 | 新医科中心基础医学院大楼 | 有客梯，无货梯 | 需拆装，恢复正常使用 | 否 |  | 涂娜 |  | 免疫学教研室
917 | 垂直流超净工作台 |  | 实验设备 | 120*70*170 | 1 | 台（套） | 梅山路校区 | 南楼208 | 无 | 新医科中心 | 新医科中心基础医学院大楼 | 有客梯，无货梯 | 需拆装，恢复正常使用 | 否 |  | 涂娜 |  | 免疫学教研室
918 | 易燃品毒害品安全存储柜 |  | 实验设备 | 90*50*180 | 1 | 台（套） | 梅山路校区 | 南楼213 | 无 | 新医科中心 | 新医科中心基础医学院大楼 | 有客梯，无货梯 | 柜门加锁固定、勿倾斜 | 否 |  | 涂娜 |  | 免疫学教研室
919 | 鼓风干燥箱 |  | 实验设备 | 80*60*75 | 1 | 台（套） | 梅山路校区 | 南楼213 | 无 | 新医科中心 | 新医科中心基础医学院大楼 | 有客梯，无货梯 | 做好打包保护，避免磕碰 | 否 |  | 涂娜 |  | 免疫学教研室
920 | 雪花制冰机 |  | 实验设备 | 60*60*90 | 1 | 台（套） | 梅山路校区 | 南楼213 | 无 | 新医科中心 | 新医科中心基础医学院大楼 | 有客梯，无货梯 | 做好打包保护，避免磕碰 | 否 |  | 涂娜 |  | 免疫学教研室
921 | 全自动立式高压灭菌器 |  | 实验设备 | 50*60*120 | 1 | 台（套） | 梅山路校区 | 南楼213 | 无 | 新医科中心 | 新医科中心基础医学院大楼 | 有客梯，无货梯 | 做好打包保护，避免磕碰 | 否 |  | 涂娜 |  | 免疫学教研室
922 | 监控摄像机 |  | 实验设备 | 10*10*20 | 1 | 台（套） | 梅山路校区 | 南楼2楼走廊 | 无 | 新医科中心 | 新医科中心基础医学院大楼 | 有客梯，无货梯 | 需拆装，恢复正常使用 | 否 |  | 涂娜 |  | 免疫学教研室
923 | 负80度冰箱 |  | 实验设备 | 100*90*180 | 1 | 台（套） | 梅山路校区 | 南楼211 | 无 | 新医科中心 | 新医科中心基础医学院大楼 | 有客梯，无货梯 | 提前断电、样品冷链转运、勿倾斜 | 否 |  | 涂娜 |  | 免疫学教研室
924 | 多功能水纯化系统 |  | 实验设备 | 70*50*80 | 1 | 套 | 梅山路校区 | 南楼211 | 无 | 新医科中心 | 新医科中心基础医学院大楼 | 有客梯，无货梯 | 需拆装，恢复正常使用 | 否 |  | 涂娜 |  | 免疫学教研室
925 | 阴凉柜 |  | 实验设备 | 60*60*180 | 1 | 台（套） | 梅山路校区 | 南楼201B | 无 | 新医科中心 | 新医科中心基础医学院大楼 | 有客梯，无货梯 | 提前断电、样品冷链转运、勿倾斜 | 否 |  | 涂娜 |  | 免疫学教研室
926 | 冰箱 |  | 实验设备 | 55*60*155 | 1 | 台（套） | 梅山路校区 | 南楼201B | 无 | 新医科中心 | 新医科中心基础医学院大楼 | 有客梯，无货梯 | 提前断电、样品冷链转运、勿倾斜 | 否 |  | 涂娜 |  | 免疫学教研室
927 | 分光光度计 |  | 实验设备 | 30*40*30 | 1 | 台（套） | 梅山路校区 | 南楼201B | 无 | 新医科中心 | 新医科中心基础医学院大楼 | 有客梯，无货梯 | 做好打包保护，避免磕碰 | 否 |  | 涂娜 |  | 免疫学教研室
928 | 小离心机 |  | 实验设备 | 30*30*20 | 2 | 台（套） | 梅山路校区 | 南楼201B | 无 | 新医科中心 | 新医科中心基础医学院大楼 | 有客梯，无货梯 | 做好打包保护，避免磕碰 | 否 |  | 涂娜 |  | 免疫学教研室
929 | 3-16R离心机 |  | 实验设备 | 30*60*25 | 1 | 台（套） | 梅山路校区 | 南楼201B | 无 | 新医科中心 | 新医科中心基础医学院大楼 | 有客梯，无货梯 | 固定转子、紧锁离心腔盖、垂直搬运 | 否 |  | 涂娜 |  | 免疫学教研室
930 | 耗材储存柜 |  | 实验设备 | 100*50*200 | 4 | 台（套） | 梅山路校区 | 南楼201B | 无 | 新医科中心 | 新医科中心基础医学院大楼 | 有客梯，无货梯 | 做好打包保护，避免磕碰 | 否 |  | 涂娜 |  | 免疫学教研室
931 | 冰柜 |  | 实验设备 | 110*60*85 | 2 | 台（套） | 梅山路校区 | 南楼211 | 无 | 新医科中心 | 新医科中心基础医学院大楼 | 有客梯，无货梯 | 提前断电、样品冷链转运、勿倾斜 | 否 |  | 涂娜 |  | 免疫学教研室
932 | 大冰箱 |  | 实验设备 | 90*70*180 | 2 | 台（套） | 梅山路校区 | 南楼211 | 无 | 新医科中心 | 新医科中心基础医学院大楼 | 有客梯，无货梯 | 提前断电、样品冷链转运、勿倾斜 | 否 |  | 涂娜 |  | 免疫学教研室
933 | 阴凉柜 |  | 实验设备 | 60*60*180 | 1 | 台（套） | 梅山路校区 | 南楼211 | 无 | 新医科中心 | 新医科中心基础医学院大楼 | 有客梯，无货梯 | 做好打包保护，避免磕碰 | 否 |  | 涂娜 |  | 免疫学教研室
934 | 小离心机 |  | 实验设备 | 30*30*20 | 3 | 台（套） | 梅山路校区 | 南楼211 | 无 | 新医科中心 | 新医科中心基础医学院大楼 | 有客梯，无货梯 | 做好打包保护，避免磕碰 | 否 |  | 涂娜 |  | 免疫学教研室
935 | 酶标仪 |  | 实验设备 | 30*40*20 | 1 | 台（套） | 梅山路校区 | 南楼211 | 无 | 新医科中心 | 新医科中心基础医学院大楼 | 有客梯，无货梯 | 做好打包保护，避免磕碰 | 否 |  | 涂娜 |  | 免疫学教研室
936 | 水平摇床 |  | 实验设备 | 30*35*15 | 3 | 台（套） | 梅山路校区 | 南楼211 | 无 | 新医科中心 | 新医科中心基础医学院大楼 | 有客梯，无货梯 | 做好打包保护，避免磕碰 | 否 |  | 涂娜 |  | 免疫学教研室
937 | 转膜仪 |  | 实验设备 | 20*30*20 | 1 | 台（套） | 梅山路校区 | 南楼211 | 无 | 新医科中心 | 新医科中心基础医学院大楼 | 有客梯，无货梯 | 做好打包保护，避免磕碰 | 否 |  | 涂娜 |  | 免疫学教研室
938 | 吸液泵 |  | 实验设备 | 30*20*10 | 1 | 台（套） | 梅山路校区 | 南楼211 | 无 | 新医科中心 | 新医科中心基础医学院大楼 | 有客梯，无货梯 | 做好打包保护，避免磕碰 | 否 |  | 涂娜 |  | 免疫学教研室
939 | 天平 |  | 实验设备 | 25*35*35 | 1 | 台（套） | 梅山路校区 | 南楼211 | 无 | 新医科中心 | 新医科中心基础医学院大楼 | 有客梯，无货梯 | 做好打包保护，避免磕碰 | 否 |  | 涂娜 |  | 免疫学教研室
940 | 磁力搅拌器 |  | 实验设备 | 15*15*6 | 1 | 台（套） | 梅山路校区 | 南楼211 | 无 | 新医科中心 | 新医科中心基础医学院大楼 | 有客梯，无货梯 | 做好打包保护，避免磕碰 | 否 |  | 涂娜 |  | 免疫学教研室
941 | PH计 |  | 实验设备 | 20*20*25 | 1 | 台（套） | 梅山路校区 | 南楼211 | 无 | 新医科中心 | 新医科中心基础医学院大楼 | 有客梯，无货梯 | 做好打包保护，避免磕碰 | 否 |  | 涂娜 |  | 免疫学教研室
942 | PCR仪 |  | 实验设备 | 25*45*25 | 1 | 台（套） | 梅山路校区 | 南楼211 | 无 | 新医科中心 | 新医科中心基础医学院大楼 | 有客梯，无货梯 | 做好打包保护，避免磕碰 | 否 |  | 涂娜 |  | 免疫学教研室
943 | 显微镜 |  | 实验设备 | 25*25*40 | 1 | 台（套） | 梅山路校区 | 南楼211 | 无 | 新医科中心 | 新医科中心基础医学院大楼 | 有客梯，无货梯 | 做好打包保护，避免磕碰 | 否 |  | 涂娜 |  | 免疫学教研室
944 | 混匀仪 |  | 实验设备 | 25*30*35 | 1 | 台（套） | 梅山路校区 | 南楼211 | 无 | 新医科中心 | 新医科中心基础医学院大楼 | 有客梯，无货梯 | 做好打包保护，避免磕碰 | 否 |  | 涂娜 |  | 免疫学教研室
945 | 阴凉柜 |  | 实验设备 | 60*60*180 | 1 | 台（套） | 梅山路校区 | 南楼208 | 无 | 新医科中心 | 新医科中心基础医学院大楼 | 有客梯，无货梯 | 做好打包保护，避免磕碰 | 否 |  | 涂娜 |  | 免疫学教研室
946 | 冰箱 |  | 实验设备 | 55*60*155 | 1 | 台（套） | 梅山路校区 | 南楼208 | 无 | 新医科中心 | 新医科中心基础医学院大楼 | 有客梯，无货梯 | 提前断电、样品冷链转运、勿倾斜 | 否 |  | 涂娜 |  | 免疫学教研室
947 | 钢瓶+钢瓶架 |  | 实验设备 | 30*30*160 | 6 | 组 | 梅山路校区 | 南楼208 | 无 | 新医科中心 | 新医科中心基础医学院大楼 | 有客梯，无货梯 | 做好打包保护，避免磕碰 | 否 |  | 涂娜 |  | 免疫学教研室
948 | 货架 |  | 实验设备 | 120*30*120 | 3 | 组 | 梅山路校区 | 南楼208 | 无 | 新医科中心 | 新医科中心基础医学院大楼 | 有客梯，无货梯 | 做好打包保护，避免磕碰 | 否 |  | 涂娜 |  | 免疫学教研室
954 | 中央台 |  | 实验设备 | 750*150*85 | 1 | 台（套） | 梅山路校区 | 南楼211 | 无 | 新医科中心 | 新医科中心基础医学院大楼 | 有客梯，无货梯 | 需拆装，恢复正常使用 | 否 |  | 涂娜 |  | 免疫学教研室
955 | 边台 |  | 实验设备 | 750*75*85 | 1 | 台（套） | 梅山路校区 | 南楼211 | 无 | 新医科中心 | 新医科中心基础医学院大楼 | 有客梯，无货梯 | 需拆装，恢复正常使用 | 否 |  | 涂娜 |  | 免疫学教研室
961 | 中央台 |  | 实验设备 | 750*150*85 | 1 | 台（套） | 梅山路校区 | 南楼201B | 无 | 新医科中心 | 新医科中心基础医学院大楼 | 有客梯，无货梯 | 需拆装，恢复正常使用 | 否 |  | 涂娜 |  | 免疫学教研室
964 | 台式低速离心机 |  | 实验设备 | 60*60*50 | 1 | 台（套） | 梅山路校区 | 基础医学院1105 | 有客梯，无货梯 | 新医科中心 | 新医科中心基础医学院大楼 | 有客梯，无货梯 | 需组装，恢复正常使用 | 否 |  | 谷皓 |  | 免疫学教研室
965 | 澳柯玛4度冰箱 |  | 实验设备 | 60*60*190 | 3 | 台（套） | 梅山路校区 | 基础医学院1105 | 有客梯，无货梯 | 新医科中心 | 新医科中心基础医学院大楼 | 有客梯，无货梯 | 需组装，恢复正常使用 | 否 |  | 谷皓 |  | 免疫学教研室
966 | 通风柜等附属设备 |  | 实验设备 | 180*120*230 | 1 | 台（套） | 梅山路校区 | 基础医学院1105 | 有客梯，无货梯 | 新医科中心 | 新医科中心基础医学院大楼 | 有客梯，无货梯 | 需组装，恢复正常使用 | 否 |  | 谷皓 |  | 免疫学教研室
967 | 金属浴 |  | 实验设备 | 40*40*30 | 1 | 台（套） | 梅山路校区 | 基础医学院1105 | 有客梯，无货梯 | 新医科中心 | 新医科中心基础医学院大楼 | 有客梯，无货梯 | 需组装，恢复正常使用 | 否 |  | 谷皓 |  | 免疫学教研室
968 | 掌上离心机 |  | 实验设备 | 30*10*30 | 2 | 台（套） | 梅山路校区 | 基础医学院1105 | 有客梯，无货梯 | 新医科中心 | 新医科中心基础医学院大楼 | 有客梯，无货梯 | 需组装，恢复正常使用 | 否 |  | 谷皓 |  | 免疫学教研室
969 | 赛默飞酶标仪 |  | 实验设备 | 80*90*50 | 1 | 台（套） | 梅山路校区 | 基础医学院1105 | 有客梯，无货梯 | 新医科中心 | 新医科中心基础医学院大楼 | 有客梯，无货梯 | 需组装，恢复正常使用 | 是 | 否 | 谷皓 |  | 免疫学教研室
970 | 联想显示器 |  | 实验设备 | 80*60*60 | 1 | 台（套） | 梅山路校区 | 基础医学院1105 | 有客梯，无货梯 | 新医科中心 | 新医科中心基础医学院大楼 | 有客梯，无货梯 | 需组装，恢复正常使用 | 是 | 否 | 谷皓 |  | 免疫学教研室
972 | MULAB离心机 |  | 实验设备 | 60*60*30 | 1 | 台（套） | 梅山路校区 | 基础医学院1105 | 有客梯，无货梯 | 新医科中心 | 新医科中心基础医学院大楼 | 有客梯，无货梯 | 需组装，恢复正常使用 | 是 | 否 | 谷皓 |  | 免疫学教研室
973 | 赛默飞高速离心机 |  | 实验设备 | 60*60*60 | 1 | 台（套） | 梅山路校区 | 基础医学院1105 | 有客梯，无货梯 | 新医科中心 | 新医科中心基础医学院大楼 | 有客梯，无货梯 | 需组装，恢复正常使用 | 是 | 否 | 谷皓 |  | 免疫学教研室
975 | 紫外显影仪 |  | 实验设备 | 40*40*30 | 1 | 台（套） | 梅山路校区 | 基础医学院1105 | 有客梯，无货梯 | 新医科中心 | 新医科中心基础医学院大楼 | 有客梯，无货梯 | 需组装，恢复正常使用 | 否 |  | 谷皓 |  | 免疫学教研室
976 | 翘板摇床 |  | 实验设备 | 40*40*40 | 2 | 台（套） | 梅山路校区 | 基础医学院1105 | 有客梯，无货梯 | 新医科中心 | 新医科中心基础医学院大楼 | 有客梯，无货梯 | 需组装，恢复正常使用 | 否 |  | 谷皓 |  | 免疫学教研室
977 | 圆周摇床 |  | 实验设备 | 60*70*50 | 1 | 台（套） | 梅山路校区 | 基础医学院1105 | 有客梯，无货梯 | 新医科中心 | 新医科中心基础医学院大楼 | 有客梯，无货梯 | 需组装，恢复正常使用 | 否 |  | 谷皓 |  | 免疫学教研室
978 | 电泳仪 |  | 实验设备 | 60*60*30 | 2 | 台（套） | 梅山路校区 | 基础医学院1105 | 有客梯，无货梯 | 新医科中心 | 新医科中心基础医学院大楼 | 有客梯，无货梯 | 需组装，恢复正常使用 | 否 |  | 谷皓 |  | 免疫学教研室
979 | 旋转摇床 |  | 实验设备 | 60*60*30 | 1 | 台（套） | 梅山路校区 | 基础医学院1105 | 有客梯，无货梯 | 新医科中心 | 新医科中心基础医学院大楼 | 有客梯，无货梯 | 需组装，恢复正常使用 | 否 |  | 谷皓 |  | 免疫学教研室
980 | 卧式冰柜 |  | 实验设备 | 180*120*150 | 2 | 台（套） | 梅山路校区 | 基础医学院1105 | 有客梯，无货梯 | 新医科中心 | 新医科中心基础医学院大楼 | 有客梯，无货梯 | 需组装，恢复正常使用 | 否 |  | 谷皓 |  | 免疫学教研室
981 | 三用紫外分析仪 |  | 实验设备 | 80*60*20 | 1 | 台（套） | 梅山路校区 | 基础医学院1105 | 有客梯，无货梯 | 新医科中心 | 新医科中心基础医学院大楼 | 有客梯，无货梯 | 需组装，恢复正常使用 | 否 |  | 谷皓 |  | 免疫学教研室
982 | 紫外灯 |  | 实验设备 | 60*60*20 | 1 | 台（套） | 梅山路校区 | 基础医学院1105 | 有客梯，无货梯 | 新医科中心 | 新医科中心基础医学院大楼 | 有客梯，无货梯 | 需组装，恢复正常使用 | 否 |  | 谷皓 |  | 免疫学教研室
983 | 涡旋仪 |  | 实验设备 | 20*20*20 | 1 | 台（套） | 梅山路校区 | 基础医学院1105 | 有客梯，无货梯 | 新医科中心 | 新医科中心基础医学院大楼 | 有客梯，无货梯 | 需组装，恢复正常使用 | 否 |  | 谷皓 |  | 免疫学教研室
984 | WB电泳槽 |  | 实验设备 | 30*20*20 | 5 | 台（套） | 梅山路校区 | 基础医学院1105 | 有客梯，无货梯 | 新医科中心 | 新医科中心基础医学院大楼 | 有客梯，无货梯 | 无需组装 | 否 |  | 谷皓 |  | 免疫学教研室
985 | 转膜槽 |  | 实验设备 | 30*20*20 | 3 | 台（套） | 梅山路校区 | 基础医学院1105 | 有客梯，无货梯 | 新医科中心 | 新医科中心基础医学院大楼 | 有客梯，无货梯 | 无需组装 | 否 |  | 谷皓 |  | 免疫学教研室
986 | 核酸胶电泳槽 |  | 实验设备 | 30*20*20 | 2 | 台（套） | 梅山路校区 | 基础医学院1105 | 有客梯，无货梯 | 新医科中心 | 新医科中心基础医学院大楼 | 有客梯，无货梯 | 无需组装 | 否 |  | 谷皓 |  | 免疫学教研室
987 | 小鼠尾静脉注射套装 |  | 实验设备 | 30*20*20 | 1 | 台（套） | 梅山路校区 | 基础医学院1105 | 有客梯，无货梯 | 新医科中心 | 新医科中心基础医学院大楼 | 有客梯，无货梯 | 无需组装 | 否 |  | 谷皓 |  | 免疫学教研室
988 | 蜀牛1000ML玻璃瓶 |  | 实验设备 | 30*20*20 | 20 | 台（套） | 梅山路校区 | 基础医学院1105 | 有客梯，无货梯 | 新医科中心 | 新医科中心基础医学院大楼 | 有客梯，无货梯 | 无需组装 | 否 |  | 谷皓 |  | 免疫学教研室
989 | 1000ML锥形瓶 |  | 实验设备 | 30*20*20 | 6 | 台（套） | 梅山路校区 | 基础医学院1105 | 有客梯，无货梯 | 新医科中心 | 新医科中心基础医学院大楼 | 有客梯，无货梯 | 无需组装 | 否 |  | 谷皓 |  | 免疫学教研室
990 | 蜀牛500ML玻璃瓶 |  | 实验设备 | 30*20*20 | 10 | 台（套） | 梅山路校区 | 基础医学院1105 | 有客梯，无货梯 | 新医科中心 | 新医科中心基础医学院大楼 | 有客梯，无货梯 | 无需组装 | 否 |  | 谷皓 |  | 免疫学教研室
991 | 250ML量筒 |  | 实验设备 | 30*20*20 | 1 | 台（套） | 梅山路校区 | 基础医学院1105 | 有客梯，无货梯 | 新医科中心 | 新医科中心基础医学院大楼 | 有客梯，无货梯 | 无需组装 | 否 |  | 谷皓 |  | 免疫学教研室
992 | 制胶架 |  | 实验设备 | 30*20*20 | 10 | 台（套） | 梅山路校区 | 基础医学院1105 | 有客梯，无货梯 | 新医科中心 | 新医科中心基础医学院大楼 | 有客梯，无货梯 | 无需组装 | 否 |  | 谷皓 |  | 免疫学教研室
993 | 1000ul枪头盒 |  | 实验设备 | 30*20*20 | 80 | 台（套） | 梅山路校区 | 基础医学院1105 | 有客梯，无货梯 | 新医科中心 | 新医科中心基础医学院大楼 | 有客梯，无货梯 | 无需组装 | 否 |  | 谷皓 |  | 免疫学教研室
994 | 200ul枪头盒 |  | 实验设备 | 30*20*20 | 80 | 台（套） | 梅山路校区 | 基础医学院1105 | 有客梯，无货梯 | 新医科中心 | 新医科中心基础医学院大楼 | 有客梯，无货梯 | 无需组装 | 否 |  | 谷皓 |  | 免疫学教研室
995 | 10ul枪头盒 |  | 实验设备 | 30*20*20 | 80 | 台（套） | 梅山路校区 | 基础医学院1105 | 有客梯，无货梯 | 新医科中心 | 新医科中心基础医学院大楼 | 有客梯，无货梯 | 无需组装 | 否 |  | 谷皓 |  | 免疫学教研室
996 | 紫外灯管 |  | 实验设备 | 30*20*20 | 1 | 台（套） | 梅山路校区 | 基础医学院1105 | 有客梯，无货梯 | 新医科中心 | 新医科中心基础医学院大楼 | 有客梯，无货梯 | 无需组装 | 否 |  | 谷皓 |  | 免疫学教研室
997 | 500ml锥形瓶 |  | 实验设备 | 30*20*20 | 2 | 台（套） | 梅山路校区 | 基础医学院1105 | 有客梯，无货梯 | 新医科中心 | 新医科中心基础医学院大楼 | 有客梯，无货梯 | 无需组装 | 否 |  | 谷皓 |  | 免疫学教研室
998 | PBS溶液 |  | 实验设备 | 30*20*20 | 15 | 台（套） | 梅山路校区 | 基础医学院1105 | 有客梯，无货梯 | 新医科中心 | 新医科中心基础医学院大楼 | 有客梯，无货梯 | 无需组装 | 否 |  | 谷皓 |  | 免疫学教研室
999 | 通用型组织固定液 |  | 实验设备 | 30*20*20 | 5 | 台（套） | 梅山路校区 | 基础医学院1105 | 有客梯，无货梯 | 新医科中心 | 新医科中心基础医学院大楼 | 有客梯，无货梯 | 无需组装 | 否 |  | 谷皓 |  | 免疫学教研室
1000 | 美菱冰箱 |  | 实验设备 | 60*60*190 | 2 | 台（套） | 梅山路校区 | 基础医学院1106 | 有客梯，无货梯 | 新医科中心 | 新医科中心基础医学院大楼 | 有客梯，无货梯 | 需组装，恢复正常使用 | 否 |  | 谷皓 |  | 免疫学教研室
1001 | 卧式冰箱 |  | 实验设备 | 200*100*150 | 1 | 台（套） | 梅山路校区 | 基础医学院1106 | 有客梯，无货梯 | 新医科中心 | 新医科中心基础医学院大楼 | 有客梯，无货梯 | 需组装，恢复正常使用 | 否 |  | 谷皓 |  | 免疫学教研室
1002 | PCR仪 |  | 实验设备 | 30*20*20 | 2 | 台（套） | 梅山路校区 | 基础医学院1106 | 有客梯，无货梯 | 新医科中心 | 新医科中心基础医学院大楼 | 有客梯，无货梯 | 需组装，恢复正常使用 | 否 |  | 谷皓 |  | 免疫学教研室
1003 | 掌上离心机 |  | 实验设备 | 30*20*20 | 1 | 台（套） | 梅山路校区 | 基础医学院1106 | 有客梯，无货梯 | 新医科中心 | 新医科中心基础医学院大楼 | 有客梯，无货梯 | 需组装，恢复正常使用 | 否 |  | 谷皓 |  | 免疫学教研室
1004 | 显影仪 |  | 实验设备 | 60*50*50 | 1 | 台（套） | 梅山路校区 | 基础医学院1106 | 有客梯，无货梯 | 新医科中心 | 新医科中心基础医学院大楼 | 有客梯，无货梯 | 需组装，恢复正常使用 | 否 |  | 谷皓 |  | 免疫学教研室
1006 | 联想显示器 |  | 实验设备 | 60*50*50 | 1 | 台（套） | 梅山路校区 | 基础医学院1106 | 有客梯，无货梯 | 新医科中心 | 新医科中心基础医学院大楼 | 有客梯，无货梯 | 需组装，恢复正常使用 | 是 | 否 | 谷皓 |  | 免疫学教研室
1007 | 天平 |  | 实验设备 | 30*20*20 | 1 | 台（套） | 梅山路校区 | 基础医学院1106 | 有客梯，无货梯 | 新医科中心 | 新医科中心基础医学院大楼 | 有客梯，无货梯 | 需组装，恢复正常使用 | 否 |  | 谷皓 |  | 免疫学教研室
1008 | 细菌超净台 |  | 实验设备 | 150*160*200 | 1 | 台（套） | 梅山路校区 | 基础医学院1106 | 有客梯，无货梯 | 新医科中心 | 新医科中心基础医学院大楼 | 有客梯，无货梯 | 需组装，恢复正常使用 | 否 |  | 谷皓 |  | 免疫学教研室
1009 | 金属浴 |  | 实验设备 | 30*20*20 | 1 | 台（套） | 梅山路校区 | 基础医学院1106 | 有客梯，无货梯 | 新医科中心 | 新医科中心基础医学院大楼 | 有客梯，无货梯 | 需组装，恢复正常使用 | 否 |  | 谷皓 |  | 免疫学教研室
1010 | 水浴锅 |  | 实验设备 | 30*20*20 | 1 | 台（套） | 梅山路校区 | 基础医学院1106 | 有客梯，无货梯 | 新医科中心 | 新医科中心基础医学院大楼 | 有客梯，无货梯 | 需组装，恢复正常使用 | 否 |  | 谷皓 |  | 免疫学教研室
1011 | 离心机 |  | 实验设备 | 30*20*20 | 2 | 台（套） | 梅山路校区 | 基础医学院1106 | 有客梯，无货梯 | 新医科中心 | 新医科中心基础医学院大楼 | 有客梯，无货梯 | 需组装，恢复正常使用 | 否 |  | 谷皓 |  | 免疫学教研室
1012 | 赛默飞4度离心机 |  | 实验设备 | 60*50*50 | 1 | 台（套） | 梅山路校区 | 基础医学院1106 | 有客梯，无货梯 | 新医科中心 | 新医科中心基础医学院大楼 | 有客梯，无货梯 | 需组装，恢复正常使用 | 否 |  | 谷皓 |  | 免疫学教研室
1013 | 涡旋仪 |  | 实验设备 | 30*20*20 | 1 | 台（套） | 梅山路校区 | 基础医学院1106 | 有客梯，无货梯 | 新医科中心 | 新医科中心基础医学院大楼 | 有客梯，无货梯 | 需组装，恢复正常使用 | 否 |  | 谷皓 |  | 免疫学教研室
1014 | 生化箱 |  | 实验设备 | 120*80*170 | 1 | 台（套） | 梅山路校区 | 基础医学院1106 | 有客梯，无货梯 | 新医科中心 | 新医科中心基础医学院大楼 | 有客梯，无货梯 | 需组装，恢复正常使用 | 是 | 否 | 谷皓 |  | 免疫学教研室
1015 | 超声研磨仪 |  | 实验设备 | 120*80*70 | 1 | 台（套） | 梅山路校区 | 基础医学院1106 | 有客梯，无货梯 | 新医科中心 | 新医科中心基础医学院大楼 | 有客梯，无货梯 | 需组装，恢复正常使用 | 否 |  | 谷皓 |  | 免疫学教研室
1016 | PH计 |  | 实验设备 | 30*20*20 | 1 | 台（套） | 梅山路校区 | 基础医学院1106 | 有客梯，无货梯 | 新医科中心 | 新医科中心基础医学院大楼 | 有客梯，无货梯 | 需组装，恢复正常使用 | 否 |  | 谷皓 |  | 免疫学教研室
1018 | 灯板 |  | 实验设备 | 50*50*40 | 1 | 台（套） | 梅山路校区 | 基础医学院1106 | 有客梯，无货梯 | 新医科中心 | 新医科中心基础医学院大楼 | 有客梯，无货梯 | 需组装，恢复正常使用 | 否 |  | 谷皓 |  | 免疫学教研室
1020 | 电泳仪 |  | 实验设备 | 30*20*20 | 3 | 台（套） | 梅山路校区 | 基础医学院1106 | 有客梯，无货梯 | 新医科中心 | 新医科中心基础医学院大楼 | 有客梯，无货梯 | 需组装，恢复正常使用 | 否 |  | 谷皓 |  | 免疫学教研室
1021 | 通风柜等附属设备 |  | 实验设备 | 180*120*200 | 1 | 台（套） | 梅山路校区 | 基础医学院1106 | 有客梯，无货梯 | 新医科中心 | 新医科中心基础医学院大楼 | 有客梯，无货梯 | 需组装，恢复正常使用 | 是 | 否 | 谷皓 |  | 免疫学教研室
1022 | 高精度天平 |  | 实验设备 | 30*20*20 | 1 | 台（套） | 梅山路校区 | 基础医学院1106 | 有客梯，无货梯 | 新医科中心 | 新医科中心基础医学院大楼 | 有客梯，无货梯 | 需组装，恢复正常使用 | 否 |  | 谷皓 |  | 免疫学教研室
1023 | 十二孔离心机 |  | 实验设备 | 30*20*20 | 1 | 台（套） | 梅山路校区 | 基础医学院1106 | 有客梯，无货梯 | 新医科中心 | 新医科中心基础医学院大楼 | 有客梯，无货梯 | 需组装，恢复正常使用 | 否 |  | 谷皓 |  | 免疫学教研室
1024 | 水桶 |  | 实验设备 | 50*50*40 | 2 | 台（套） | 梅山路校区 | 基础医学院1106 | 有客梯，无货梯 | 新医科中心 | 新医科中心基础医学院大楼 | 有客梯，无货梯 | 无需组装 | 否 |  | 谷皓 |  | 免疫学教研室
1025 | 制胶架 |  | 实验设备 | 30*20*20 | 10 | 台（套） | 梅山路校区 | 基础医学院1106 | 有客梯，无货梯 | 新医科中心 | 新医科中心基础医学院大楼 | 有客梯，无货梯 | 无需组装 | 否 |  | 谷皓 |  | 免疫学教研室
1026 | 酒精灯 |  | 实验设备 | 30*20*20 | 2 | 台（套） | 梅山路校区 | 基础医学院1106 | 有客梯，无货梯 | 新医科中心 | 新医科中心基础医学院大楼 | 有客梯，无货梯 | 无需组装 | 否 |  | 谷皓 |  | 免疫学教研室
1027 | 蜀牛1000ML玻璃瓶 |  | 实验设备 | 30*20*20 | 10 | 台（套） | 梅山路校区 | 基础医学院1106 | 有客梯，无货梯 | 新医科中心 | 新医科中心基础医学院大楼 | 有客梯，无货梯 | 无需组装 | 否 |  | 谷皓 |  | 免疫学教研室
1028 | 蜀牛1000ML烧杯 |  | 实验设备 | 30*20*20 | 15 | 台（套） | 梅山路校区 | 基础医学院1106 | 有客梯，无货梯 | 新医科中心 | 新医科中心基础医学院大楼 | 有客梯，无货梯 | 无需组装 | 否 |  | 谷皓 |  | 免疫学教研室
1029 | 质粒提取试剂盒 |  | 实验设备 | 30*20*20 | 5 | 台（套） | 梅山路校区 | 基础医学院1106 | 有客梯，无货梯 | 新医科中心 | 新医科中心基础医学院大楼 | 有客梯，无货梯 | 无需组装 | 否 |  | 谷皓 |  | 免疫学教研室
1030 | 海鸥牌光边裁刀 |  | 实验设备 | 30*20*20 | 1 | 台（套） | 梅山路校区 | 基础医学院1106 | 有客梯，无货梯 | 新医科中心 | 新医科中心基础医学院大楼 | 有客梯，无货梯 | 无需组装 | 否 |  | 谷皓 |  | 免疫学教研室
1031 | 凝胶拍摄板 |  | 实验设备 | 30*20*20 | 1 | 台（套） | 梅山路校区 | 基础医学院1106 | 有客梯，无货梯 | 新医科中心 | 新医科中心基础医学院大楼 | 有客梯，无货梯 | 无需组装 | 否 |  | 谷皓 |  | 免疫学教研室
1032 | 冰盒 |  | 实验设备 | 30*20*20 | 7 | 台（套） | 梅山路校区 | 基础医学院1106 | 有客梯，无货梯 | 新医科中心 | 新医科中心基础医学院大楼 | 有客梯，无货梯 | 无需组装 | 否 |  | 谷皓 |  | 免疫学教研室
1034 | 冰箱 |  | 实验设备 | 30*40*80 | 1 | 台（套） | 梅山路校区 | 基础医学院1104 | 有客梯，无货梯 | 新医科中心 | 新医科中心基础医学院大楼 | 有客梯，无货梯 | 需组装，恢复正常使用 | 否 |  | 谷皓 |  | 免疫学教研室
1036 | 推车 |  | 其他物资 | 50*50*120 | 2 | 台（套） | 梅山路校区 | 基础医学院1101 | 有客梯，无货梯 | 新医科中心 | 新医科中心基础医学院大楼 | 有客梯，无货梯 | 无需组装 | 否 |  | 谷皓 |  | 免疫学教研室
1038 | 钢瓶 |  | 实验设备 | 50*50*120 | 4 | 台（套） | 梅山路校区 | 基础医学院1101 | 有客梯，无货梯 | 新医科中心 | 新医科中心基础医学院大楼 | 有客梯，无货梯 | 无需组装 | 否 |  | 谷皓 |  | 免疫学教研室
1039 | 钢瓶架 |  | 其他物资 | 50*50*120 | 5 | 台（套） | 梅山路校区 | 基础医学院1101 | 有客梯，无货梯 | 新医科中心 | 新医科中心基础医学院大楼 | 有客梯，无货梯 | 无需组装 | 否 |  | 谷皓 |  | 免疫学教研室
1040 | 液氮罐 |  | 实验设备 | 50*50*120 | 1 | 台（套） | 梅山路校区 | 基础医学院1101 | 有客梯，无货梯 | 新医科中心 | 新医科中心基础医学院大楼 | 有客梯，无货梯 | 无需组装 | 否 |  | 谷皓 |  | 免疫学教研室
1042 | 巯基还原剂 |  | 化学品 | 20*20*10 | 1 | 瓶 | 梅山路校区 | 基础医学院1106 | 有客梯，无货梯 | 新医科中心 | 新医科中心基础医学院大楼 | 有客梯，无货梯 |  | 否 |  | 谷皓 |  | 免疫学教研室
1043 | 促凝剂 |  | 化学品 | 20*20*10 | 3 | 瓶 | 梅山路校区 | 基础医学院1106 | 有客梯，无货梯 | 新医科中心 | 新医科中心基础医学院大楼 | 有客梯，无货梯 |  | 否 |  | 谷皓 |  | 免疫学教研室
1044 | 结晶紫 |  | 化学品 | 20*20*10 | 3 | 瓶 | 梅山路校区 | 基础医学院1106 | 有客梯，无货梯 | 新医科中心 | 新医科中心基础医学院大楼 | 有客梯，无货梯 |  | 否 |  | 谷皓 |  | 免疫学教研室
1045 | Tris-8.8 |  | 化学品 | 20*20*10 | 5 | 瓶 | 梅山路校区 | 基础医学院1106 | 有客梯，无货梯 | 新医科中心 | 新医科中心基础医学院大楼 | 有客梯，无货梯 |  | 否 |  | 谷皓 |  | 免疫学教研室
1046 | Tris-6.8 |  | 化学品 | 20*20*10 | 5 | 瓶 | 梅山路校区 | 基础医学院1106 | 有客梯，无货梯 | 新医科中心 | 新医科中心基础医学院大楼 | 有客梯，无货梯 |  | 否 |  | 谷皓 |  | 免疫学教研室
1047 | ELISA试剂盒 |  | 化学品 | 20*20*10 | 8 | 瓶 | 梅山路校区 | 基础医学院1106 | 有客梯，无货梯 | 新医科中心 | 新医科中心基础医学院大楼 | 有客梯，无货梯 |  | 否 |  | 谷皓 |  | 免疫学教研室
1048 | TRIZOL |  | 化学品 | 20*20*10 | 2 | 瓶 | 梅山路校区 | 基础医学院1106 | 有客梯，无货梯 | 新医科中心 | 新医科中心基础医学院大楼 | 有客梯，无货梯 | 4度保存 | 否 |  | 谷皓 |  | 免疫学教研室
1049 | 制胶液 |  | 化学品 | 20*20*10 | 5 | 瓶 | 梅山路校区 | 基础医学院1106 | 有客梯，无货梯 | 新医科中心 | 新医科中心基础医学院大楼 | 有客梯，无货梯 | 4度保存 | 否 |  | 谷皓 |  | 免疫学教研室
1050 | 10%SDS溶液 |  | 化学品 | 20*20*10 | 3 | 瓶 | 梅山路校区 | 基础医学院1106 | 有客梯，无货梯 | 新医科中心 | 新医科中心基础医学院大楼 | 有客梯，无货梯 |  | 否 |  | 谷皓 |  | 免疫学教研室
1051 | 甘油 |  | 化学品 | 20*20*10 | 1 | 瓶 | 梅山路校区 | 基础医学院1106 | 有客梯，无货梯 | 新医科中心 | 新医科中心基础医学院大楼 | 有客梯，无货梯 |  | 否 |  | 谷皓 |  | 免疫学教研室
1052 | 碳酸氢钠 |  | 化学品 | 20*20*10 | 1 | 瓶 | 梅山路校区 | 基础医学院1106 | 有客梯，无货梯 | 新医科中心 | 新医科中心基础医学院大楼 | 有客梯，无货梯 |  | 否 |  | 谷皓 |  | 免疫学教研室
1053 | 无水硫酸铜 |  | 化学品 | 20*20*10 | 1 | 瓶 | 梅山路校区 | 基础医学院1106 | 有客梯，无货梯 | 新医科中心 | 新医科中心基础医学院大楼 | 有客梯，无货梯 |  | 否 |  | 谷皓 |  | 免疫学教研室
1054 | Agar琼脂粉 |  | 化学品 | 20*20*10 | 1 | 瓶 | 梅山路校区 | 基础医学院1106 | 有客梯，无货梯 | 新医科中心 | 新医科中心基础医学院大楼 | 有客梯，无货梯 |  | 否 |  | 谷皓 |  | 免疫学教研室
1055 | 乙酸钾 |  | 化学品 | 20*20*10 | 1 | 瓶 | 梅山路校区 | 基础医学院1106 | 有客梯，无货梯 | 新医科中心 | 新医科中心基础医学院大楼 | 有客梯，无货梯 |  | 否 |  | 谷皓 |  | 免疫学教研室
1056 | 氯化镁 |  | 化学品 | 20*20*10 | 1 | 瓶 | 梅山路校区 | 基础医学院1106 | 有客梯，无货梯 | 新医科中心 | 新医科中心基础医学院大楼 | 有客梯，无货梯 |  | 否 |  | 谷皓 |  | 免疫学教研室
1057 | 蔗糖 |  | 化学品 | 20*20*10 | 1 | 瓶 | 梅山路校区 | 基础医学院1106 | 有客梯，无货梯 | 新医科中心 | 新医科中心基础医学院大楼 | 有客梯，无货梯 |  | 否 |  | 谷皓 |  | 免疫学教研室
1058 | 冰醋酸 |  | 化学品 | 20*20*10 | 1 | 瓶 | 梅山路校区 | 基础医学院1106 | 有客梯，无货梯 | 新医科中心 | 新医科中心基础医学院大楼 | 有客梯，无货梯 |  | 否 |  | 谷皓 |  | 免疫学教研室
1059 | 吐温-20 |  | 化学品 | 20*20*10 | 5 | 瓶 | 梅山路校区 | 基础医学院1106 | 有客梯，无货梯 | 新医科中心 | 新医科中心基础医学院大楼 | 有客梯，无货梯 |  | 否 |  | 谷皓 |  | 免疫学教研室
1060 | 氯化钾 |  | 化学品 | 20*20*10 | 1 | 瓶 | 梅山路校区 | 基础医学院1106 | 有客梯，无货梯 | 新医科中心 | 新医科中心基础医学院大楼 | 有客梯，无货梯 |  | 否 |  | 谷皓 |  | 免疫学教研室
1061 | 甘氨酸 |  | 化学品 | 20*20*10 | 1 | 瓶 | 梅山路校区 | 基础医学院1106 | 有客梯，无货梯 | 新医科中心 | 新医科中心基础医学院大楼 | 有客梯，无货梯 |  | 否 |  | 谷皓 |  | 免疫学教研室
1062 | 脱氧胆酸钠 |  | 化学品 | 20*20*10 | 1 | 瓶 | 梅山路校区 | 基础医学院1106 | 有客梯，无货梯 | 新医科中心 | 新医科中心基础医学院大楼 | 有客梯，无货梯 |  | 否 |  | 谷皓 |  | 免疫学教研室
1063 | EDTA |  | 化学品 | 20*20*10 | 1 | 瓶 | 梅山路校区 | 基础医学院1106 | 有客梯，无货梯 | 新医科中心 | 新医科中心基础医学院大楼 | 有客梯，无货梯 |  | 否 |  | 谷皓 |  | 免疫学教研室
1064 | TRIS-HCL |  | 化学品 | 20*20*10 | 1 | 瓶 | 梅山路校区 | 基础医学院1106 | 有客梯，无货梯 | 新医科中心 | 新医科中心基础医学院大楼 | 有客梯，无货梯 |  | 否 |  | 谷皓 |  | 免疫学教研室
1065 | 丽春红染色液 |  | 化学品 | 20*20*10 | 3 | 瓶 | 梅山路校区 | 基础医学院1106 | 有客梯，无货梯 | 新医科中心 | 新医科中心基础医学院大楼 | 有客梯，无货梯 |  | 否 |  | 谷皓 |  | 免疫学教研室
1066 | 异丙醇 |  | 化学品 | 20*20*10 | 1 | 瓶 | 梅山路校区 | 基础医学院1106 | 有客梯，无货梯 | 新医科中心 | 新医科中心基础医学院大楼 | 有客梯，无货梯 |  | 否 |  | 谷皓 |  | 免疫学教研室
1067 | DMSO |  | 化学品 | 20*20*10 | 4 | 瓶 | 梅山路校区 | 基础医学院1106 | 有客梯，无货梯 | 新医科中心 | 新医科中心基础医学院大楼 | 有客梯，无货梯 |  | 否 |  | 谷皓 |  | 免疫学教研室
1068 | 负80冰箱 |  | 实验设备 | 150*160*200 | 1 | 台（套） | 梅山路校区 | 基础医学院1103 | 有客梯，无货梯 | 新医科中心 | 新医科中心基础医学院大楼 | 有客梯，无货梯 | 需组装，恢复正常使用 | 否 |  | 谷皓 |  | 免疫学教研室
1069 | 细菌摇床 |  | 实验设备 | 50*50*80 | 1 | 台（套） | 梅山路校区 | 基础医学院1103 | 有客梯，无货梯 | 新医科中心 | 新医科中心基础医学院大楼 | 有客梯，无货梯 | 需组装，恢复正常使用 | 否 |  | 谷皓 |  | 免疫学教研室
1070 | 超净台 |  | 实验设备 | 120*80*170 | 1 | 台（套） | 梅山路校区 | 基础医学院1103 | 有客梯，无货梯 | 新医科中心 | 新医科中心基础医学院大楼 | 有客梯，无货梯 | 需组装，恢复正常使用 | 否 |  | 谷皓 |  | 免疫学教研室
1071 | 台式离心机 |  | 实验设备 | 50*50*80 | 1 | 台（套） | 梅山路校区 | 基础医学院1103 | 有客梯，无货梯 | 新医科中心 | 新医科中心基础医学院大楼 | 有客梯，无货梯 | 需组装，恢复正常使用 | 否 |  | 谷皓 |  | 免疫学教研室
1072 | 细胞培养箱 |  | 实验设备 | 100*100*150 | 6 | 台（套） | 梅山路校区 | 基础医学院1103 | 有客梯，无货梯 | 新医科中心 | 新医科中心基础医学院大楼 | 有客梯，无货梯 | 需组装，恢复正常使用 | 是 | 否 | 谷皓 |  | 免疫学教研室
1073 | QPCR仪 |  | 实验设备 | 50*50*80 | 1 | 台（套） | 梅山路校区 | 基础医学院1103 | 有客梯，无货梯 | 新医科中心 | 新医科中心基础医学院大楼 | 有客梯，无货梯 | 需组装，恢复正常使用 | 是 | 否 | 谷皓 |  | 免疫学教研室
1074 | 徕卡荧光显微镜 |  | 实验设备 | 50*50*80 | 1 | 台（套） | 梅山路校区 | 基础医学院1103 | 有客梯，无货梯 | 新医科中心 | 新医科中心基础医学院大楼 | 有客梯，无货梯 | 需组装，恢复正常使用 | 是 | 否 | 谷皓 |  | 免疫学教研室
1075 | 倒置显微镜 |  | 实验设备 | 50*50*80 | 1 | 台（套） | 梅山路校区 | 基础医学院1103 | 有客梯，无货梯 | 新医科中心 | 新医科中心基础医学院大楼 | 有客梯，无货梯 | 需组装，恢复正常使用 | 否 |  | 谷皓 |  | 免疫学教研室
1078 | 双人超净台 |  | 实验设备 | 300*100*200 | 2 | 台（套） | 梅山路校区 | 基础医学院1103 | 有客梯，无货梯 | 新医科中心 | 新医科中心基础医学院大楼 | 有客梯，无货梯 | 需组装，恢复正常使用 | 否 |  | 谷皓 |  | 免疫学教研室
1079 | 单人超净台 |  | 实验设备 | 200*100*200 | 2 | 台（套） | 梅山路校区 | 基础医学院1103 | 有客梯，无货梯 | 新医科中心 | 新医科中心基础医学院大楼 | 有客梯，无货梯 | 需组装，恢复正常使用 | 否 |  | 谷皓 |  | 免疫学教研室
1080 | 赛默飞高速离心机 |  | 实验设备 | 50*50*80 | 1 | 台（套） | 梅山路校区 | 基础医学院1103 | 有客梯，无货梯 | 新医科中心 | 新医科中心基础医学院大楼 | 有客梯，无货梯 | 需组装，恢复正常使用 | 否 |  | 谷皓 |  | 免疫学教研室
1081 | 细胞计数仪 |  | 实验设备 | 50*50*80 | 1 | 台（套） | 梅山路校区 | 基础医学院1103 | 有客梯，无货梯 | 新医科中心 | 新医科中心基础医学院大楼 | 有客梯，无货梯 | 需组装，恢复正常使用 | 否 |  | 谷皓 |  | 免疫学教研室
1082 | 真空泵 |  | 实验设备 | 50*50*80 | 3 | 台（套） | 梅山路校区 | 基础医学院1103 | 有客梯，无货梯 | 新医科中心 | 新医科中心基础医学院大楼 | 有客梯，无货梯 | 需组装，恢复正常使用 | 否 |  | 谷皓 |  | 免疫学教研室
1084 | 摄像头 |  | 实验设备 | 50*50*80 | 9 | 台（套） | 梅山路校区 | 基础医学院1103 | 有客梯，无货梯 | 新医科中心 | 新医科中心基础医学院大楼 | 有客梯，无货梯 | 需组装，恢复正常使用 | 是 | 否 | 谷皓 |  | 免疫学教研室
1087 | 紫外灯 |  | 实验设备 | 50*50*80 | 1 | 台（套） | 梅山路校区 | 基础医学院1103 | 有客梯，无货梯 | 新医科中心 | 新医科中心基础医学院大楼 | 有客梯，无货梯 | 需组装，恢复正常使用 | 否 |  | 谷皓 |  | 免疫学教研室
1088 | 液氮罐 |  | 实验设备 | 50*50*80 | 4 | 台（套） | 梅山路校区 | 基础医学院1103 | 有客梯，无货梯 | 新医科中心 | 新医科中心基础医学院大楼 | 有客梯，无货梯 | 需组装，恢复正常使用 | 否 |  | 谷皓 |  | 免疫学教研室
1090 | 钢瓶 |  | 实验设备 | 30*30*150 | 5 | 台（套） | 梅山路校区 | 基础医学院1103 | 有客梯，无货梯 | 新医科中心 | 新医科中心基础医学院大楼 | 有客梯，无货梯 | 需组装，恢复正常使用 | 否 |  | 谷皓 |  | 免疫学教研室
1091 | 钢瓶架 |  | 实验设备 | 30*30*150 | 5 | 台（套） | 梅山路校区 | 基础医学院1103 | 有客梯，无货梯 | 新医科中心 | 新医科中心基础医学院大楼 | 有客梯，无货梯 | 需组装，恢复正常使用 | 否 |  | 谷皓 |  | 免疫学教研室
1092 | 危化品柜 |  | 实验设备 | 100*100*200 | 1 | 台（套） | 梅山路校区 | 基础医学院1103 | 有客梯，无货梯 | 新医科中心 | 新医科中心基础医学院大楼 | 有客梯，无货梯 | 需组装，恢复正常使用 | 是 | 否 | 谷皓 |  | 免疫学教研室
1093 | -80冰箱 |  | 实验设备 | 100*100*200 | 1 | 台（套） | 梅山路校区 | 基础医学院1102 | 有客梯，无货梯 | 新医科中心 | 新医科中心基础医学院大楼 | 有客梯，无货梯 | 组装，需恢复正常使用 | 是 | 否 | 贺威 |  | 免疫学教研室
1094 | 冰箱 |  | 实验设备 | 90 * 80 * 190 | 5 | 台（套） | 梅山路校区 | 基础医学院1102 | 有客梯，无货梯 | 新医科中心 | 新医科中心基础医学院大楼 | 有客梯，无货梯 | 组装，需恢复正常使用 | 是 | 否 | 贺威 |  | 免疫学教研室
1095 | 电泳仪 |  | 实验设备 | 40 * 40 * 25 | 5 | 台（套） | 梅山路校区 | 基础医学院1102 | 有客梯，无货梯 | 新医科中心 | 新医科中心基础医学院大楼 | 有客梯，无货梯 | 组装，需恢复正常使用 | 是 | 否 | 贺威 |  | 免疫学教研室
1096 | 曝光机 |  | 实验设备 | 40 * 30 * 30 | 1 | 台（套） | 梅山路校区 | 基础医学院1102 | 有客梯，无货梯 | 新医科中心 | 新医科中心基础医学院大楼 | 有客梯，无货梯 | 组装，需恢复正常使用 | 是 | 否 | 贺威 |  | 免疫学教研室
1097 | 通风橱 |  | 实验设备 | 150 * 100 * 250 | 4 | 台（套） | 梅山路校区 | 基础医学院1102 | 有客梯，无货梯 | 新医科中心 | 新医科中心基础医学院大楼 | 有客梯，无货梯 | 组装，需恢复正常使用 | 是 | 否 | 贺威 |  | 免疫学教研室
1098 | 细胞培养箱 |  | 实验设备 | 120 * 80 * 220 | 2 | 台（套） | 梅山路校区 | 基础医学院1102 | 有客梯，无货梯 | 新医科中心 | 新医科中心基础医学院大楼 | 有客梯，无货梯 | 组装，需恢复正常使用 | 是 | 否 | 贺威 |  | 免疫学教研室
1099 | 台式高速冷冻离心机 |  | 实验设备 | 60 * 70 * 180 | 1 | 台（套） | 梅山路校区 | 基础医学院1102 | 有客梯，无货梯 | 新医科中心 | 新医科中心基础医学院大楼 | 有客梯，无货梯 | 组装，需恢复正常使用 | 是 | 否 | 贺威 |  | 免疫学教研室
1100 | 普通离心机 |  | 实验设备 | 60 * 70 * 50 | 2 | 台（套） | 梅山路校区 | 基础医学院1102 | 有客梯，无货梯 | 新医科中心 | 新医科中心基础医学院大楼 | 有客梯，无货梯 | 组装，需恢复正常使用 | 是 | 否 | 贺威 |  | 免疫学教研室
1101 | 掌上离心机 |  | 实验设备 | 40 * 40 * 30 | 3 | 台（套） | 梅山路校区 | 基础医学院1102 | 有客梯，无货梯 | 新医科中心 | 新医科中心基础医学院大楼 | 有客梯，无货梯 | 组装，需恢复正常使用 | 是 | 否 | 贺威 |  | 免疫学教研室
1102 | 混悬仪 |  | 实验设备 | 50 * 40 * 30 | 4 | 台（套） | 梅山路校区 | 基础医学院1102 | 有客梯，无货梯 | 新医科中心 | 新医科中心基础医学院大楼 | 有客梯，无货梯 | 组装，需恢复正常使用 | 是 | 否 | 贺威 |  | 免疫学教研室
1103 | 水浴锅 |  | 实验设备 | 30 * 25 * 20 | 1 | 台（套） | 梅山路校区 | 基础医学院1102 | 有客梯，无货梯 | 新医科中心 | 新医科中心基础医学院大楼 | 有客梯，无货梯 | 组装，需恢复正常使用 | 是 | 否 | 贺威 |  | 免疫学教研室
1104 | 金属浴锅 |  | 实验设备 | 60 * 50 * 40 | 1 | 台（套） | 梅山路校区 | 基础医学院1102 | 有客梯，无货梯 | 新医科中心 | 新医科中心基础医学院大楼 | 有客梯，无货梯 | 组装，需恢复正常使用 | 是 | 否 | 贺威 |  | 免疫学教研室
1105 | qpcr仪器 |  | 实验设备 | 30 * 25 * 40 | 1 | 台（套） | 梅山路校区 | 基础医学院1102 | 有客梯，无货梯 | 新医科中心 | 新医科中心基础医学院大楼 | 有客梯，无货梯 | 组装，需恢复正常使用 | 是 | 否 | 贺威 |  | 免疫学教研室
1106 | 电转仪 |  | 实验设备 | 35 * 25 * 25 | 1 | 台（套） | 梅山路校区 | 基础医学院1102 | 有客梯，无货梯 | 新医科中心 | 新医科中心基础医学院大楼 | 有客梯，无货梯 | 组装，需恢复正常使用 | 是 | 否 | 贺威 |  | 免疫学教研室
1107 | 摇床 |  | 实验设备 | 30 * 20 * 15 | 4 | 台（套） | 梅山路校区 | 基础医学院1102 | 有客梯，无货梯 | 新医科中心 | 新医科中心基础医学院大楼 | 有客梯，无货梯 | 组装，需恢复正常使用 | 是 | 否 | 贺威 |  | 免疫学教研室
1108 | 超声破碎仪 |  | 实验设备 | 45 * 40 * 30 | 1 | 台（套） | 梅山路校区 | 基础医学院1102 | 有客梯，无货梯 | 新医科中心 | 新医科中心基础医学院大楼 | 有客梯，无货梯 | 组装，需恢复正常使用 | 是 | 否 | 贺威 |  | 免疫学教研室
1109 | 移液枪1000ul |  | 实验设备 | 20 * 2.5 * 2.5 | 7 | 台（套） | 梅山路校区 | 基础医学院1102 | 有客梯，无货梯 | 新医科中心 | 新医科中心基础医学院大楼 | 有客梯，无货梯 | 无需组装 | 是 | 否 | 贺威 |  | 免疫学教研室
1110 | 移液枪200ul |  | 实验设备 | 20 * 2.5 * 2.5 | 7 | 台（套） | 梅山路校区 | 基础医学院1102 | 有客梯，无货梯 | 新医科中心 | 新医科中心基础医学院大楼 | 有客梯，无货梯 | 无需组装 | 是 | 否 | 贺威 |  | 免疫学教研室
1111 | 移液枪100ul |  | 实验设备 | 20 * 2.5 * 2.5 | 4 | 台（套） | 梅山路校区 | 基础医学院1102 | 有客梯，无货梯 | 新医科中心 | 新医科中心基础医学院大楼 | 有客梯，无货梯 | 无需组装 | 是 | 否 | 贺威 |  | 免疫学教研室
1112 | 移液枪20ul |  | 实验设备 | 20 * 2.5 * 2.5 | 4 | 台（套） | 梅山路校区 | 基础医学院1102 | 有客梯，无货梯 | 新医科中心 | 新医科中心基础医学院大楼 | 有客梯，无货梯 | 无需组装 | 是 | 否 | 贺威 |  | 免疫学教研室
1113 | 移液枪10ul |  | 实验设备 | 20 * 2.5 * 2.5 | 3 | 台（套） | 梅山路校区 | 基础医学院1102 | 有客梯，无货梯 | 新医科中心 | 新医科中心基础医学院大楼 | 有客梯，无货梯 | 无需组装 | 是 | 否 | 贺威 |  | 免疫学教研室
1114 | 移液枪2.5ul |  | 实验设备 | 20 * 2.5 * 2.5 | 3 | 台（套） | 梅山路校区 | 基础医学院1102 | 有客梯，无货梯 | 新医科中心 | 新医科中心基础医学院大楼 | 有客梯，无货梯 | 无需组装 | 是 | 否 | 贺威 |  | 免疫学教研室
1115 | 移液枪2ul |  | 实验设备 | 20 * 2.5 * 2.5 | 1 | 台（套） | 梅山路校区 | 基础医学院1102 | 有客梯，无货梯 | 新医科中心 | 新医科中心基础医学院大楼 | 有客梯，无货梯 | 无需组装 | 是 | 否 | 贺威 |  | 免疫学教研室
1116 | 转膜槽 |  | 实验设备 | 25 * 15 * 15 | 4 | 台（套） | 梅山路校区 | 基础医学院1102 | 有客梯，无货梯 | 新医科中心 | 新医科中心基础医学院大楼 | 有客梯，无货梯 | 无需组装 | 是 | 否 | 贺威 |  | 免疫学教研室
1117 | 电泳槽 |  | 实验设备 | 25 * 15 * 15 | 4 | 台（套） | 梅山路校区 | 基础医学院1102 | 有客梯，无货梯 | 新医科中心 | 新医科中心基础医学院大楼 | 有客梯，无货梯 | 无需组装 | 是 | 否 | 贺威 |  | 免疫学教研室
1118 | 转膜夹 |  | 实验设备 | 10 * 10 * 1 | 8 | 台（套） | 梅山路校区 | 基础医学院1102 | 有客梯，无货梯 | 新医科中心 | 新医科中心基础医学院大楼 | 有客梯，无货梯 | 无需组装 | 是 | 否 | 贺威 |  | 免疫学教研室
1119 | 1000ml量筒 |  | 实验设备 | 8 * 8 * 35 | 3 | 台（套） | 梅山路校区 | 基础医学院1102 | 有客梯，无货梯 | 新医科中心 | 新医科中心基础医学院大楼 | 有客梯，无货梯 | 无需组装 | 是 | 否 | 贺威 |  | 免疫学教研室
1120 | 500ml量筒 |  | 实验设备 | 15 * 15 * 25 | 1 | 台（套） | 梅山路校区 | 基础医学院1102 | 有客梯，无货梯 | 新医科中心 | 新医科中心基础医学院大楼 | 有客梯，无货梯 | 无需组装 | 是 | 否 | 贺威 |  | 免疫学教研室
1121 | 2000ml烧杯 |  | 实验设备 | 15 * 15 * 20 | 3 | 台（套） | 梅山路校区 | 基础医学院1102 | 有客梯，无货梯 | 新医科中心 | 新医科中心基础医学院大楼 | 有客梯，无货梯 | 无需组装 | 是 | 否 | 贺威 |  | 免疫学教研室
1122 | 枪头盒 |  | 实验设备 | 10 * 10 * 10 | 88 | 台（套） | 梅山路校区 | 基础医学院1102 | 有客梯，无货梯 | 新医科中心 | 新医科中心基础医学院大楼 | 有客梯，无货梯 | 无需组装 | 是 | 否 | 贺威 |  | 免疫学教研室
1123 | 1000ml玻璃瓶 |  | 实验设备 | 12 * 12 * 20 | 3 | 台（套） | 梅山路校区 | 基础医学院1102 | 有客梯，无货梯 | 新医科中心 | 新医科中心基础医学院大楼 | 有客梯，无货梯 | 无需组装 | 是 | 否 | 贺威 |  | 免疫学教研室
1124 | 500ml玻璃瓶 |  | 实验设备 | 10 * 10 * 15 | 2 | 台（套） | 梅山路校区 | 基础医学院1102 | 有客梯，无货梯 | 新医科中心 | 新医科中心基础医学院大楼 | 有客梯，无货梯 | 无需组装 | 是 | 否 | 贺威 |  | 免疫学教研室
1125 | 200ml玻璃瓶 |  | 实验设备 | 10 * 10 * 10 | 10 | 台（套） | 梅山路校区 | 基础医学院1102 | 有客梯，无货梯 | 新医科中心 | 新医科中心基础医学院大楼 | 有客梯，无货梯 | 无需组装 | 是 | 否 | 贺威 |  | 免疫学教研室
1126 | 纯水桶 |  | 实验设备 | 30 * 30 * 45 | 1 | 台（套） | 梅山路校区 | 基础医学院1102 | 有客梯，无货梯 | 新医科中心 | 新医科中心基础医学院大楼 | 有客梯，无货梯 | 无需组装 | 是 | 否 | 贺威 |  | 免疫学教研室
1133 | 75%乙醇 |  | 化学品 | 10 * 10 * 20 | 20 | 瓶 | 梅山路校区 | 基础医学院1102 | 有客梯，无货梯 | 新医科中心 | 新医科中心基础医学院大楼 | 有客梯，无货梯 |  | 是 | 否 | 贺威 |  | 免疫学教研室
1134 | 无水乙醇 |  | 化学品 | 12 * 12 * 25 | 20 | 瓶 | 梅山路校区 | 基础医学院1102 | 有客梯，无货梯 | 新医科中心 | 新医科中心基础医学院大楼 | 有客梯，无货梯 |  | 是 | 否 | 贺威 |  | 免疫学教研室
1135 | 异丙醇 |  | 化学品 | 8 * 8 * 15 | 1 | 瓶 | 梅山路校区 | 基础医学院1102 | 有客梯，无货梯 | 新医科中心 | 新医科中心基础医学院大楼 | 有客梯，无货梯 |  | 是 | 否 | 贺威 |  | 免疫学教研室
1136 | RIPA蛋白裂解液 |  | 化学品 | 8 * 8 * 15 | 2 | 瓶 | 梅山路校区 | 基础医学院1102 | 有客梯，无货梯 | 新医科中心 | 新医科中心基础医学院大楼 | 有客梯，无货梯 | 4℃保存 | 是 | 否 | 贺威 |  | 免疫学教研室
1137 | trizol |  | 化学品 | 3 * 3 * 10 | 2 | 瓶 | 梅山路校区 | 基础医学院1102 | 有客梯，无货梯 | 新医科中心 | 新医科中心基础医学院大楼 | 有客梯，无货梯 | 4℃保存 | 是 | 否 | 贺威 |  | 免疫学教研室
1138 | 细胞培养基 |  | 化学品 | 8*8*15 | 30 | 瓶 | 梅山路校区 | 基础医学院1102 | 有客梯，无货梯 | 新医科中心 | 新医科中心基础医学院大楼 | 有客梯，无货梯 | 4℃保存 | 是 | 否 | 贺威 |  | 免疫学教研室
1139 | 显影液 |  | 化学品 | 8*8*5 | 8 | 瓶 | 梅山路校区 | 基础医学院1102 | 有客梯，无货梯 | 新医科中心 | 新医科中心基础医学院大楼 | 有客梯，无货梯 | 4℃保存 | 是 | 否 | 贺威 |  | 免疫学教研室
1140 | 细胞冻存液 |  | 化学品 | 5*5*10 | 1 | 瓶 | 梅山路校区 | 基础医学院1102 | 有客梯，无货梯 | 新医科中心 | 新医科中心基础医学院大楼 | 有客梯，无货梯 | 4℃保存 | 是 | 否 | 贺威 |  | 免疫学教研室
1141 | 胰酶 |  | 化学品 | 6*6*10 | 8 | 瓶 | 梅山路校区 | 基础医学院1102 | 有客梯，无货梯 | 新医科中心 | 新医科中心基础医学院大楼 | 有客梯，无货梯 | 4℃保存 | 是 | 否 | 贺威 |  | 免疫学教研室
1142 | 液氮罐 |  | 实验设备 | 50*50*80 | 1 | 台（套） | 梅山路校区 | 基础医学院1102 | 有客梯，无货梯 | 新医科中心 | 新医科中心基础医学院大楼 | 有客梯，无货梯 | 无需组装 | 是 | 否 | 贺威 |  | 免疫学教研室
1143 | WB电源 |  | 实验设备 |  | 2 | 台（套） | 梅山路校区 | 基础医学院1206 | 有客梯，无货梯 | 新医科中心 | 新医科中心基础医学院大楼 | 有客梯，无货梯 |  |  |  | 徐龙 |  | 免疫学教研室
1144 | 水平电泳槽 |  | 实验设备 |  | 1 | 台（套） | 梅山路校区 | 基础医学院1206 | 有客梯，无货梯 | 新医科中心 | 新医科中心基础医学院大楼 | 有客梯，无货梯 |  |  |  | 徐龙 |  | 免疫学教研室
1145 | 基因扩增仪 |  | 实验设备 |  | 1 | 台（套） | 梅山路校区 | 基础医学院1206 | 有客梯，无货梯 | 新医科中心 | 新医科中心基础医学院大楼 | 有客梯，无货梯 |  |  |  | 徐龙 |  | 免疫学教研室
1146 | 台式高速冷冻离心机 |  | 实验设备 |  | 2 | 台（套） | 梅山路校区 | 基础医学院1206 | 有客梯，无货梯 | 新医科中心 | 新医科中心基础医学院大楼 | 有客梯，无货梯 |  |  |  | 徐龙 |  | 免疫学教研室
1147 | 台式高速离心机 |  | 实验设备 |  | 1 | 台（套） | 梅山路校区 | 基础医学院1206 | 有客梯，无货梯 | 新医科中心 | 新医科中心基础医学院大楼 | 有客梯，无货梯 |  |  |  | 徐龙 |  | 免疫学教研室
1148 | 台式低速冷冻离心机 |  | 实验设备 |  | 1 | 台（套） | 梅山路校区 | 基础医学院1206 | 有客梯，无货梯 | 新医科中心 | 新医科中心基础医学院大楼 | 有客梯，无货梯 |  |  |  | 徐龙 |  | 免疫学教研室
1149 | 高温金属浴 |  | 实验设备 |  | 1 | 台（套） | 梅山路校区 | 基础医学院1206 | 有客梯，无货梯 | 新医科中心 | 新医科中心基础医学院大楼 | 有客梯，无货梯 |  |  |  | 徐龙 |  | 免疫学教研室
1150 | 细胞培养箱 |  | 实验设备 |  | 1 | 台（套） | 梅山路校区 | 基础医学院1206 | 有客梯，无货梯 | 新医科中心 | 新医科中心基础医学院大楼 | 有客梯，无货梯 |  |  |  | 徐龙 |  | 免疫学教研室
1151 | 超微量分光光度计 |  | 实验设备 |  | 1 | 台（套） | 梅山路校区 | 基础医学院1206 | 有客梯，无货梯 | 新医科中心 | 新医科中心基础医学院大楼 | 有客梯，无货梯 |  |  |  | 徐龙 |  | 免疫学教研室
1152 | ’-80℃冰箱 |  | 实验设备 |  | 1 | 台（套） | 梅山路校区 | 基础医学院1206 | 有客梯，无货梯 | 新医科中心 | 新医科中心基础医学院大楼 | 有客梯，无货梯 |  |  |  | 徐龙 |  | 免疫学教研室
1153 | 冰箱 |  | 实验设备 |  | 5 | 台（套） | 梅山路校区 | 基础医学院1206 | 有客梯，无货梯 | 新医科中心 | 新医科中心基础医学院大楼 | 有客梯，无货梯 |  |  |  | 徐龙 |  | 免疫学教研室
1154 | 烘箱 |  | 实验设备 |  | 1 | 台（套） | 梅山路校区 | 基础医学院1206 | 有客梯，无货梯 | 新医科中心 | 新医科中心基础医学院大楼 | 有客梯，无货梯 |  |  |  | 徐龙 |  | 免疫学教研室
1155 | 涡旋仪 |  | 实验设备 |  | 1 | 台（套） | 梅山路校区 | 基础医学院1206 | 有客梯，无货梯 | 新医科中心 | 新医科中心基础医学院大楼 | 有客梯，无货梯 |  |  |  | 徐龙 |  | 免疫学教研室
1156 | 掌上离心机 |  | 实验设备 |  | 2 | 台（套） | 梅山路校区 | 基础医学院1206 | 有客梯，无货梯 | 新医科中心 | 新医科中心基础医学院大楼 | 有客梯，无货梯 |  |  |  | 徐龙 |  | 免疫学教研室
1157 | 超声波清洗仪 |  | 实验设备 |  | 1 | 台（套） | 梅山路校区 | 基础医学院1206 | 有客梯，无货梯 | 新医科中心 | 新医科中心基础医学院大楼 | 有客梯，无货梯 |  |  |  | 徐龙 |  | 免疫学教研室
1158 | 水浴锅 |  | 实验设备 |  | 1 | 台（套） | 梅山路校区 | 基础医学院1206 | 有客梯，无货梯 | 新医科中心 | 新医科中心基础医学院大楼 | 有客梯，无货梯 |  |  |  | 徐龙 |  | 免疫学教研室
1160 | 摇床 |  | 实验设备 |  | 4 | 台（套） | 梅山路校区 | 基础医学院1206 | 有客梯，无货梯 | 新医科中心 | 新医科中心基础医学院大楼 | 有客梯，无货梯 |  |  |  | 徐龙 |  | 免疫学教研室
1163 | 恒流泵 |  | 实验设备 |  | 1 | 台（套） | 梅山路校区 | 基础医学院1206 | 有客梯，无货梯 | 新医科中心 | 新医科中心基础医学院大楼 | 有客梯，无货梯 |  |  |  | 徐龙 |  | 免疫学教研室
1164 | 脱色摇床 |  | 实验设备 |  | 1 | 台（套） | 梅山路校区 | 基础医学院801 | 有客梯，无货梯 | 新医科中心 | 新医科中心基础医学院大楼 | 有客梯，无货梯 |  |  |  | 李允允 |  | 免疫学教研室
1165 | 脱色摇床 |  | 实验设备 |  | 1 | 台（套） | 梅山路校区 | 基础医学院801 | 有客梯，无货梯 | 新医科中心 | 新医科中心基础医学院大楼 | 有客梯，无货梯 |  |  |  | 李允允 |  | 免疫学教研室
1166 | 超纯水仪 |  | 实验设备 |  | 1 | 台（套） | 梅山路校区 | 基础医学院801 | 有客梯，无货梯 | 新医科中心 | 新医科中心基础医学院大楼 | 有客梯，无货梯 | 工程师调试拆装 | 是 | 否 | 李允允 |  | 免疫学教研室
1167 | 制冰机 |  | 实验设备 | 60*60*75 | 1 | 台（套） | 梅山路校区 | 基础医学院801 | 有客梯，无货梯 | 新医科中心 | 新医科中心基础医学院大楼 | 有客梯，无货梯 | 工程师调试拆装 | 是 | 否 | 李允允 |  | 免疫学教研室
1168 | 试剂柜 |  | 实验设备 | 75*30*160 | 3 | 台（套） | 梅山路校区 | 基础医学院801 | 有客梯，无货梯 | 新医科中心 | 新医科中心基础医学院大楼 | 有客梯，无货梯 |  | 否 |  | 李允允 |  | 免疫学教研室
1169 | 单门冰箱 |  | 实验设备 | 60*65*170 | 7 | 台（套） | 梅山路校区 | 基础医学院801 | 有客梯，无货梯 | 新医科中心 | 新医科中心基础医学院大楼 | 有客梯，无货梯 | 保持直立，样本冷链运输 | 是 | 否 | 李允允 |  | 免疫学教研室
1170 | 双门冰箱 |  | 实验设备 | 70*70*180 | 2 | 台（套） | 梅山路校区 | 基础医学院801 | 有客梯，无货梯 | 新医科中心 | 新医科中心基础医学院大楼 | 有客梯，无货梯 | 保持直立，样本冷链运输 | 是 | 否 | 李允允 |  | 免疫学教研室
1171 | 大冰柜 |  | 实验设备 | 90*50*80 | 1 | 台（套） | 梅山路校区 | 基础医学院801 | 有客梯，无货梯 | 新医科中心 | 新医科中心基础医学院大楼 | 有客梯，无货梯 | 保持直立，样本冷链运输 | 是 | 否 | 李允允 |  | 免疫学教研室
1172 | 小冰柜 |  | 实验设备 | 65*50*80 | 1 | 台（套） | 梅山路校区 | 基础医学院801 | 有客梯，无货梯 | 新医科中心 | 新医科中心基础医学院大楼 | 有客梯，无货梯 | 保持直立，样本冷链运输 | 是 | 否 | 李允允 |  | 免疫学教研室
1173 | 超微量蛋白核酸检测仪 |  | 实验设备 |  | 1 | 台（套） | 梅山路校区 | 基础医学院801 | 有客梯，无货梯 | 新医科中心 | 新医科中心基础医学院大楼 | 有客梯，无货梯 | 工程师调试拆装 | 是 | 否 | 李允允 |  | 免疫学教研室
1174 | 高速冷冻离心机 |  | 实验设备 |  | 1 | 台（套） | 梅山路校区 | 基础医学院801 | 有客梯，无货梯 | 新医科中心 | 新医科中心基础医学院大楼 | 有客梯，无货梯 | 工程师调试拆装 | 是 | 否 | 李允允 |  | 免疫学教研室
1175 | 离心机 |  | 实验设备 |  | 1 | 台（套） | 梅山路校区 | 基础医学院801 | 有客梯，无货梯 | 新医科中心 | 新医科中心基础医学院大楼 | 有客梯，无货梯 | 工程师调试拆装 | 是 | 否 | 李允允 |  | 免疫学教研室
1176 | 超声波细胞破碎器 |  | 实验设备 |  | 1 | 台（套） | 梅山路校区 | 基础医学院801 | 有客梯，无货梯 | 新医科中心 | 新医科中心基础医学院大楼 | 有客梯，无货梯 | 工程师调试拆装 | 是 | 否 | 李允允 |  | 免疫学教研室
1177 | 便携式天平 |  | 实验设备 |  | 1 | 台（套） | 梅山路校区 | 基础医学院801 | 有客梯，无货梯 | 新医科中心 | 新医科中心基础医学院大楼 | 有客梯，无货梯 |  | 否 |  | 李允允 |  | 免疫学教研室
1178 | 分析天平 |  | 实验设备 |  | 1 | 台（套） | 梅山路校区 | 基础医学院801 | 有客梯，无货梯 | 新医科中心 | 新医科中心基础医学院大楼 | 有客梯，无货梯 | 工程师调试拆装 | 是 | 否 | 李允允 |  | 免疫学教研室
1179 | 低速离心机 |  | 实验设备 |  | 1 | 台（套） | 梅山路校区 | 基础医学院801 | 有客梯，无货梯 | 新医科中心 | 新医科中心基础医学院大楼 | 有客梯，无货梯 | 工程师调试拆装 | 是 | 否 | 李允允 |  | 免疫学教研室
1180 | PH计 |  | 实验设备 |  | 1 | 台（套） | 梅山路校区 | 基础医学院801 | 有客梯，无货梯 | 新医科中心 | 新医科中心基础医学院大楼 | 有客梯，无货梯 | 工程师调试拆装 | 是 | 否 | 李允允 |  | 免疫学教研室
1181 | 手持式细胞破碎仪 |  | 实验设备 |  | 1 | 台（套） | 梅山路校区 | 基础医学院801 | 有客梯，无货梯 | 新医科中心 | 新医科中心基础医学院大楼 | 有客梯，无货梯 |  | 否 |  | 李允允 |  | 免疫学教研室
1182 | 大水浴锅 |  | 实验设备 | 70*40*30 | 1 | 台（套） | 梅山路校区 | 基础医学院801 | 有客梯，无货梯 | 新医科中心 | 新医科中心基础医学院大楼 | 有客梯，无货梯 | 保持直立 | 是 | 否 | 李允允 |  | 免疫学教研室
1183 | 国产纯水仪 |  | 实验设备 |  | 1 | 台（套） | 梅山路校区 | 基础医学院801 | 有客梯，无货梯 | 新医科中心 | 新医科中心基础医学院大楼 | 有客梯，无货梯 | 工程师调试拆装 | 是 | 否 | 李允允 |  | 免疫学教研室
1184 | 台式低速冷冻离心机 |  | 实验设备 |  | 1 | 台（套） | 梅山路校区 | 基础医学院801 | 有客梯，无货梯 | 新医科中心 | 新医科中心基础医学院大楼 | 有客梯，无货梯 | 工程师调试拆装 | 是 | 否 | 李允允 |  | 免疫学教研室
1185 | 电热鼓风干燥箱 |  | 实验设备 | 55*35*40 | 1 | 台（套） | 梅山路校区 | 基础医学院801 | 有客梯，无货梯 | 新医科中心 | 新医科中心基础医学院大楼 | 有客梯，无货梯 | 工程师调试拆装 | 是 | 否 | 李允允 |  | 免疫学教研室
1186 | 倒置显微镜CRX41 |  | 实验设备 |  | 1 | 台（套） | 梅山路校区 | 基础医学院802 | 有客梯，无货梯 | 新医科中心 | 新医科中心基础医学院大楼 | 有客梯，无货梯 | 工程师调试拆装 | 是 | 否 | 李允允 |  | 免疫学教研室
1187 | 超净工作台 |  | 实验设备 | 100*75*160 | 1 | 台（套） | 梅山路校区 | 基础医学院802 | 有客梯，无货梯 | 新医科中心 | 新医科中心基础医学院大楼 | 有客梯，无货梯 | 工程师调试拆装 | 是 | 否 | 李允允 |  | 免疫学教研室
1188 | 桌面式生物安全柜 | 不需要消杀 | 实验设备 | 75*75*140 | 1 | 台（套） | 梅山路校区 | 基础医学院802 | 有客梯，无货梯 | 新医科中心 | 新医科中心基础医学院大楼 | 有客梯，无货梯 | 工程师调试拆装 | 是 | 否 | 李允允 |  | 免疫学教研室
1189 | 二氧化碳培养箱 |  | 实验设备 | 70*65*100 | 1 | 台（套） | 梅山路校区 | 基础医学院802 | 有客梯，无货梯 | 新医科中心 | 新医科中心基础医学院大楼 | 有客梯，无货梯 | 工程师调试拆装 | 是 | 否 | 李允允 |  | 免疫学教研室
1190 | 二氧化碳培养箱 |  | 实验设备 | 65*65*90 | 1 | 台（套） | 梅山路校区 | 基础医学院802 | 有客梯，无货梯 | 新医科中心 | 新医科中心基础医学院大楼 | 有客梯，无货梯 | 工程师调试拆装 | 是 | 否 | 李允允 |  | 免疫学教研室
1191 | 双荧光细胞分析仪 |  | 实验设备 |  | 1 | 台（套） | 梅山路校区 | 基础医学院802 | 有客梯，无货梯 | 新医科中心 | 新医科中心基础医学院大楼 | 有客梯，无货梯 | 工程师调试拆装 | 是 | 否 | 李允允 |  | 免疫学教研室
1192 | 超净工作台 |  | 实验设备 | 100*75*160 | 1 | 台（套） | 梅山路校区 | 基础医学院802 | 有客梯，无货梯 | 新医科中心 | 新医科中心基础医学院大楼 | 有客梯，无货梯 | 工程师调试拆装 | 是 | 否 | 李允允 |  | 免疫学教研室
1193 | 桌面式生物安全柜 | 不需要消杀 | 实验设备 | 75*75*140 | 1 | 台（套） | 梅山路校区 | 基础医学院802 | 有客梯，无货梯 | 新医科中心 | 新医科中心基础医学院大楼 | 有客梯，无货梯 | 工程师调试拆装 | 是 | 否 | 李允允 |  | 免疫学教研室
1194 | 二氧化碳培养箱 |  | 实验设备 | 70*65*100 | 1 | 台（套） | 梅山路校区 | 基础医学院802 | 有客梯，无货梯 | 新医科中心 | 新医科中心基础医学院大楼 | 有客梯，无货梯 | 工程师调试拆装 | 是 | 否 | 李允允 |  | 免疫学教研室
1195 | 二氧化碳培养箱 |  | 实验设备 | 67*60*100 | 1 | 台（套） | 梅山路校区 | 基础医学院802 | 有客梯，无货梯 | 新医科中心 | 新医科中心基础医学院大楼 | 有客梯，无货梯 | 工程师调试拆装 | 是 | 否 | 李允允 |  | 免疫学教研室
1196 | 生物安全柜 | 不需要消杀 | 实验设备 | 110*85*160 | 1 | 台（套） | 梅山路校区 | 基础医学院802 | 有客梯，无货梯 | 新医科中心 | 新医科中心基础医学院大楼 | 有客梯，无货梯 | 工程师调试拆装 | 是 | 否 | 李允允 |  | 免疫学教研室
1197 | 倒置显微镜CKX53 |  | 实验设备 |  | 1 | 台（套） | 梅山路校区 | 基础医学院802 | 有客梯，无货梯 | 新医科中心 | 新医科中心基础医学院大楼 | 有客梯，无货梯 | 工程师调试拆装 | 是 | 否 | 李允允 |  | 免疫学教研室
1199 | 低速离心机 |  | 实验设备 |  | 1 | 台（套） | 梅山路校区 | 基础医学院802 | 有客梯，无货梯 | 新医科中心 | 新医科中心基础医学院大楼 | 有客梯，无货梯 | 工程师调试拆装 | 是 | 否 | 李允允 |  | 免疫学教研室
1200 | 仪器配套电脑 |  | 实验设备 |  | 1 | 台（套） | 梅山路校区 | 基础医学院802 | 有客梯，无货梯 | 新医科中心 | 新医科中心基础医学院大楼 | 有客梯，无货梯 | 工程师调试拆装 | 是 | 否 | 李允允 |  | 免疫学教研室
1205 | 双层不锈钢推车 |  | 其他物资 | 80*50*90 | 1 | 台（套） | 梅山路校区 | 基础医学院8楼走廊东 | 有客梯，无货梯 | 新医科中心 | 新医科中心基础医学院大楼 | 有客梯，无货梯 |  | 否 |  | 李允允 |  | 免疫学教研室
1206 | 试剂柜 |  | 实验设备 | 100*50*210 | 3 | 台（套） | 梅山路校区 | 基础医学院804 | 有客梯，无货梯 | 新医科中心 | 新医科中心基础医学院大楼 | 有客梯，无货梯 |  | 否 |  | 李允允 |  | 免疫学教研室
1207 | 超声波清洗机 |  | 实验设备 |  | 1 | 台（套） | 梅山路校区 | 基础医学院804 | 有客梯，无货梯 | 新医科中心 | 新医科中心基础医学院大楼 | 有客梯，无货梯 | 工程师调试拆装 | 是 | 否 | 李允允 |  | 免疫学教研室
1208 | 单管型多功能检测仪 |  | 实验设备 |  | 1 | 台（套） | 梅山路校区 | 基础医学院804 | 有客梯，无货梯 | 新医科中心 | 新医科中心基础医学院大楼 | 有客梯，无货梯 | 工程师调试拆装 | 是 | 否 | 李允允 |  | 免疫学教研室
1209 | 匀浆机 |  | 实验设备 |  | 1 | 台（套） | 梅山路校区 | 基础医学院804 | 有客梯，无货梯 | 新医科中心 | 新医科中心基础医学院大楼 | 有客梯，无货梯 |  | 否 |  | 李允允 |  | 免疫学教研室
1210 | PCR仪 |  | 实验设备 |  | 1 | 台（套） | 梅山路校区 | 基础医学院804 | 有客梯，无货梯 | 新医科中心 | 新医科中心基础医学院大楼 | 有客梯，无货梯 | 工程师调试拆装 | 是 | 否 | 李允允 |  | 免疫学教研室
1211 | PCR自动系列化分析仪 |  | 实验设备 |  | 1 | 台（套） | 梅山路校区 | 基础医学院804 | 有客梯，无货梯 | 新医科中心 | 新医科中心基础医学院大楼 | 有客梯，无货梯 | 工程师调试拆装 | 是 | 否 | 李允允 |  | 免疫学教研室
1212 | 电热恒温培养箱 |  | 实验设备 | 36*36*60 | 1 | 台（套） | 梅山路校区 | 基础医学院804 | 有客梯，无货梯 | 新医科中心 | 新医科中心基础医学院大楼 | 有客梯，无货梯 | 工程师调试拆装 | 是 | 否 | 李允允 |  | 免疫学教研室
1213 | 酶标仪 |  | 实验设备 |  | 1 | 台（套） | 梅山路校区 | 基础医学院804 | 有客梯，无货梯 | 新医科中心 | 新医科中心基础医学院大楼 | 有客梯，无货梯 | 工程师调试拆装 | 是 | 否 | 李允允 |  | 免疫学教研室
1214 | 迷你金属浴 |  | 实验设备 |  | 1 | 台（套） | 梅山路校区 | 基础医学院804 | 有客梯，无货梯 | 新医科中心 | 新医科中心基础医学院大楼 | 有客梯，无货梯 |  | 否 |  | 李允允 |  | 免疫学教研室
1215 | 冰箱 |  | 实验设备 | 60*65*190 | 7 | 台（套） | 梅山路校区 | 基础医学院804 | 有客梯，无货梯 | 新医科中心 | 新医科中心基础医学院大楼 | 有客梯，无货梯 | 保持直立，样本冷链运输 | 是 | 否 | 李允允 |  | 免疫学教研室
1216 | 全自动化学发光图像分析系统 |  | 实验设备 |  | 1 | 台（套） | 梅山路校区 | 基础医学院804 | 有客梯，无货梯 | 新医科中心 | 新医科中心基础医学院大楼 | 有客梯，无货梯 | 工程师调试拆装 | 是 | 否 | 李允允 |  | 免疫学教研室
1217 | 仪器配套电脑 |  | 实验设备 |  | 2 | 台（套） | 梅山路校区 | 基础医学院804 | 有客梯，无货梯 | 新医科中心 | 新医科中心基础医学院大楼 | 有客梯，无货梯 | 工程师调试拆装 | 是 | 否 | 李允允 |  | 免疫学教研室
1218 | 高速离心机(4000-40000转/分) |  | 实验设备 |  | 1 | 台（套） | 梅山路校区 | 基础医学院804 | 有客梯，无货梯 | 新医科中心 | 新医科中心基础医学院大楼 | 有客梯，无货梯 | 工程师调试拆装 | 是 | 否 | 李允允 |  | 免疫学教研室
1219 | 全能型转印系统 |  | 实验设备 |  | 1 | 台（套） | 梅山路校区 | 基础医学院804 | 有客梯，无货梯 | 新医科中心 | 新医科中心基础医学院大楼 | 有客梯，无货梯 | 工程师调试拆装 | 是 | 否 | 李允允 |  | 免疫学教研室
1220 | 全自动样品快速研磨仪 |  | 实验设备 |  | 1 | 台（套） | 梅山路校区 | 基础医学院804 | 有客梯，无货梯 | 新医科中心 | 新医科中心基础医学院大楼 | 有客梯，无货梯 | 工程师调试拆装 | 是 | 否 | 李允允 |  | 免疫学教研室
1221 | 低速水平离心机 |  | 实验设备 |  | 1 | 台（套） | 梅山路校区 | 基础医学院804 | 有客梯，无货梯 | 新医科中心 | 新医科中心基础医学院大楼 | 有客梯，无货梯 | 工程师调试拆装 | 是 | 否 | 李允允 |  | 免疫学教研室
1222 | 低速水平离心机 |  | 实验设备 |  | 1 | 台（套） | 梅山路校区 | 基础医学院804 | 有客梯，无货梯 | 新医科中心 | 新医科中心基础医学院大楼 | 有客梯，无货梯 | 工程师调试拆装 | 是 | 否 | 李允允 |  | 免疫学教研室
1223 | 全波长酶标仪 |  | 实验设备 |  | 1 | 台（套） | 梅山路校区 | 基础医学院804 | 有客梯，无货梯 | 新医科中心 | 新医科中心基础医学院大楼 | 有客梯，无货梯 | 工程师调试拆装 | 是 | 否 | 李允允 |  | 免疫学教研室
1224 | 迷你混合仪 |  | 实验设备 |  | 1 | 台（套） | 梅山路校区 | 基础医学院804 | 有客梯，无货梯 | 新医科中心 | 新医科中心基础医学院大楼 | 有客梯，无货梯 |  | 否 |  | 李允允 |  | 免疫学教研室
1225 | 水平摇床 |  | 实验设备 |  | 1 | 台（套） | 梅山路校区 | 基础医学院804 | 有客梯，无货梯 | 新医科中心 | 新医科中心基础医学院大楼 | 有客梯，无货梯 |  | 否 |  | 李允允 |  | 免疫学教研室
1226 | 水浴锅 |  | 实验设备 |  | 1 | 台（套） | 梅山路校区 | 基础医学院804 | 有客梯，无货梯 | 新医科中心 | 新医科中心基础医学院大楼 | 有客梯，无货梯 |  | 否 |  | 李允允 |  | 免疫学教研室
1227 | 其林贝尔金属浴 |  | 实验设备 |  | 1 | 台（套） | 梅山路校区 | 基础医学院804 | 有客梯，无货梯 | 新医科中心 | 新医科中心基础医学院大楼 | 有客梯，无货梯 |  | 否 |  | 李允允 |  | 免疫学教研室
1228 | 小离心机 |  | 实验设备 |  | 1 | 台（套） | 梅山路校区 | 基础医学院804 | 有客梯，无货梯 | 新医科中心 | 新医科中心基础医学院大楼 | 有客梯，无货梯 |  | 否 |  | 李允允 |  | 免疫学教研室
1229 | 照胶仪 |  | 实验设备 |  | 1 | 台（套） | 梅山路校区 | 基础医学院804 | 有客梯，无货梯 | 新医科中心 | 新医科中心基础医学院大楼 | 有客梯，无货梯 | 工程师调试拆装 | 是 | 否 | 李允允 |  | 免疫学教研室
1230 | 超低温冰箱 |  | 实验设备 | 75*100*200 | 1 | 台（套） | 梅山路校区 | 基础医学院805 | 有客梯，无货梯 | 新医科中心 | 新医科中心基础医学院大楼 | 有客梯，无货梯 | 保持直立，样本冷链运输 | 是 | 否 | 李允允 |  | 免疫学教研室
1231 | 电热鼓风干燥器 |  | 实验设备 | 63*63*83 | 1 | 台（套） | 梅山路校区 | 基础医学院805 | 有客梯，无货梯 | 新医科中心 | 新医科中心基础医学院大楼 | 有客梯，无货梯 | 工程师调试拆装 | 是 | 否 | 李允允 |  | 免疫学教研室
1232 | 单人单面垂直净化工作台 |  | 实验设备 | 100*70*160 | 1 | 台（套） | 梅山路校区 | 基础医学院805 | 有客梯，无货梯 | 新医科中心 | 新医科中心基础医学院大楼 | 有客梯，无货梯 | 工程师调试拆装 | 是 | 否 | 李允允 |  | 免疫学教研室
1233 | 高压灭菌锅 |  | 实验设备 | 48*55*110 | 1 | 台（套） | 梅山路校区 | 基础医学院805 | 有客梯，无货梯 | 新医科中心 | 新医科中心基础医学院大楼 | 有客梯，无货梯 | 工程师调试拆装 | 是 | 否 | 李允允 |  | 免疫学教研室
1234 | 单人双面净化台 |  | 实验设备 | 100*70*160 | 1 | 台（套） | 梅山路校区 | 基础医学院805 | 有客梯，无货梯 | 新医科中心 | 新医科中心基础医学院大楼 | 有客梯，无货梯 | 工程师调试拆装 | 是 | 否 | 李允允 |  | 免疫学教研室
1235 | 恒温培养振荡器 |  | 实验设备 | 60*60*50 | 1 | 台（套） | 梅山路校区 | 基础医学院805 | 有客梯，无货梯 | 新医科中心 | 新医科中心基础医学院大楼 | 有客梯，无货梯 | 工程师调试拆装 | 是 | 否 | 李允允 |  | 免疫学教研室
1236 | 隔水式电热恒温箱 |  | 实验设备 | 65*55*70 | 1 | 台（套） | 梅山路校区 | 基础医学院805 | 有客梯，无货梯 | 新医科中心 | 新医科中心基础医学院大楼 | 有客梯，无货梯 | 工程师调试拆装 | 是 | 否 | 李允允 |  | 免疫学教研室
1237 | 电热恒温培养箱 |  | 实验设备 | 65*65*90 | 1 | 台（套） | 梅山路校区 | 基础医学院805 | 有客梯，无货梯 | 新医科中心 | 新医科中心基础医学院大楼 | 有客梯，无货梯 | 工程师调试拆装 | 是 | 否 | 李允允 |  | 免疫学教研室
1238 | 冰箱 |  | 实验设备 | 50*55*175 | 1 | 台（套） | 梅山路校区 | 基础医学院805 | 有客梯，无货梯 | 新医科中心 | 新医科中心基础医学院大楼 | 有客梯，无货梯 | 保持直立，样本冷链运输 | 是 | 否 | 李允允 |  | 免疫学教研室
1239 | 双层不锈钢推车 |  | 其他物资 | 80*50*90 | 1 | 台（套） | 梅山路校区 | 基础医学院805 | 有客梯，无货梯 | 新医科中心 | 新医科中心基础医学院大楼 | 有客梯，无货梯 |  | 否 |  | 李允允 |  | 免疫学教研室
1240 | 电子称 |  | 实验设备 |  | 1 | 台（套） | 梅山路校区 | 基础医学院805 | 有客梯，无货梯 | 新医科中心 | 新医科中心基础医学院大楼 | 有客梯，无货梯 |  | 否 |  | 李允允 |  | 免疫学教研室
1242 | 废弃试剂收集箱 |  | 实验设备 | 68*50*40 | 1 | 台（套） | 梅山路校区 | 基础医学院805 | 有客梯，无货梯 | 新医科中心 | 新医科中心基础医学院大楼 | 有客梯，无货梯 |  | 否 |  | 李允允 |  | 免疫学教研室
1243 | 废液桶 |  | 实验设备 |  | 3 | 台（套） | 梅山路校区 | 基础医学院805 | 有客梯，无货梯 | 新医科中心 | 新医科中心基础医学院大楼 | 有客梯，无货梯 |  | 否 |  | 李允允 |  | 免疫学教研室
1244 | 双层小容量振荡培养箱 |  | 实验设备 | 85*72*115 | 1 | 台（套） | 梅山路校区 | 基础医学院806 | 有客梯，无货梯 | 新医科中心 | 新医科中心基础医学院大楼 | 有客梯，无货梯 | 工程师调试拆装 | 是 | 否 | 李允允 |  | 免疫学教研室
1245 | 超低温冰箱 |  | 实验设备 | 75*90*200 | 1 | 台（套） | 梅山路校区 | 基础医学院806 | 有客梯，无货梯 | 新医科中心 | 新医科中心基础医学院大楼 | 有客梯，无货梯 | 保持直立，样本冷链运输 | 是 | 否 | 李允允 |  | 免疫学教研室
1246 | 超低温冰箱 |  | 实验设备 | 75*90*200 | 1 | 台（套） | 梅山路校区 | 基础医学院806 | 有客梯，无货梯 | 新医科中心 | 新医科中心基础医学院大楼 | 有客梯，无货梯 | 保持直立，样本冷链运输 | 是 | 否 | 李允允 |  | 免疫学教研室
1247 | 易燃品毒害品储存柜 |  | 实验设备 | 90*54*200 | 1 | 台（套） | 梅山路校区 | 基础医学院806 | 有客梯，无货梯 | 新医科中心 | 新医科中心基础医学院大楼 | 有客梯，无货梯 | 拆装 | 是 | 否 | 李允允 |  | 免疫学教研室
1248 | 冰箱 |  | 实验设备 | 60*65*190 | 3 | 台（套） | 梅山路校区 | 基础医学院806 | 有客梯，无货梯 | 新医科中心 | 新医科中心基础医学院大楼 | 有客梯，无货梯 | 保持直立，样本冷链运输 | 是 | 否 | 李允允 |  | 免疫学教研室
1249 | 脱色摇床 |  | 实验设备 |  | 1 | 台（套） | 梅山路校区 | 基础医学院806 | 有客梯，无货梯 | 新医科中心 | 新医科中心基础医学院大楼 | 有客梯，无货梯 |  | 否 |  | 李允允 |  | 免疫学教研室
1250 | 混匀仪 |  | 实验设备 |  | 1 | 台（套） | 梅山路校区 | 基础医学院806 | 有客梯，无货梯 | 新医科中心 | 新医科中心基础医学院大楼 | 有客梯，无货梯 |  | 否 |  | 李允允 |  | 免疫学教研室
1252 | 荧光倒置显微镜 |  | 实验设备 |  | 1 | 台（套） | 梅山路校区 | 基础医学院806 | 有客梯，无货梯 | 新医科中心 | 新医科中心基础医学院大楼 | 有客梯，无货梯 | 工程师调试拆装 | 是 | 否 | 李允允 |  | 免疫学教研室
1253 | 实时荧光定量PCR仪 |  | 实验设备 |  | 1 | 台（套） | 梅山路校区 | 基础医学院806 | 有客梯，无货梯 | 新医科中心 | 新医科中心基础医学院大楼 | 有客梯，无货梯 | 工程师调试拆装 | 是 | 否 | 李允允 |  | 免疫学教研室
1254 | 实时荧光定量PCR仪 |  | 实验设备 |  | 1 | 台（套） | 梅山路校区 | 基础医学院806 | 有客梯，无货梯 | 新医科中心 | 新医科中心基础医学院大楼 | 有客梯，无货梯 | 工程师调试拆装 | 是 | 否 | 李允允 |  | 免疫学教研室
1255 | 液氮罐 |  | 实验设备 | 56*56*76 | 7 | 台（套） | 梅山路校区 | 基础医学院806 | 有客梯，无货梯 | 新医科中心 | 新医科中心基础医学院大楼 | 有客梯，无货梯 | 样本冷链运输 | 否 |  | 李允允 |  | 免疫学教研室
1257 | 空调（包括室外机） |  | 实验设备 | 室内机：79×26.5×17 cm室外机为85×54×32 cm | 2 |  | 梅山路校区 | 基础医学院楼521 | 有客梯，无货梯 | 新医科中心 | 新医科中心基础医学院大楼 | 有客梯，无货梯 | 需组装，恢复正常使用 | 否 |  |  |  | 免疫学教研室
1258 | 大龙微量移液器 |  | 实验设备 | 25×8×4cm | 7 |  | 梅山路校区 | 基础医学院楼521 | 有客梯，无货梯 | 新医科中心 | 新医科中心基础医学院大楼 | 有客梯，无货梯 | 无需组装 | 否 |  |  |  | 免疫学教研室
1259 | 电冰箱 |  | 实验设备 | 60×50×200cm | 2 |  | 梅山路校区 | 基础医学院楼521 | 有客梯，无货梯 | 新医科中心 | 新医科中心基础医学院大楼 | 有客梯，无货梯 | 提前断电、样品冷链转运、勿倾斜 | 否 |  |  |  | 免疫学教研室
1260 | 水浴锅 |  | 实验设备 | 50×30×35cm | 1 |  | 梅山路校区 | 基础医学院楼521 | 有客梯，无货梯 | 新医科中心 | 新医科中心基础医学院大楼 | 有客梯，无货梯 | 软质打包，切勿磕碰 | 否 |  |  |  | 免疫学教研室
1261 | 天平 |  | 实验设备 | 25×30×35cm | 1 |  | 梅山路校区 | 基础医学院楼521 | 有客梯，无货梯 | 新医科中心 | 新医科中心基础医学院大楼 | 有客梯，无货梯 | 软质打包，切勿磕碰 | 否 |  |  |  | 免疫学教研室
1262 | 低速离心机 |  | 实验设备 | 20×20×40cm | 2 |  | 梅山路校区 | 基础医学院楼521 | 有客梯，无货梯 | 新医科中心 | 新医科中心基础医学院大楼 | 有客梯，无货梯 | 软质打包，切勿磕碰 | 否 |  |  |  | 免疫学教研室
1263 | 低速离心机 |  | 实验设备 | 20×20×150cm | 1 |  | 梅山路校区 | 基础医学院楼521 | 有客梯，无货梯 | 新医科中心 | 新医科中心基础医学院大楼 | 有客梯，无货梯 | 软质打包，切勿磕碰 | 否 |  |  |  | 免疫学教研室
1264 | 金属浴 |  | 实验设备 | 30×22×13cm | 1 |  | 梅山路校区 | 基础医学院楼521 | 有客梯，无货梯 | 新医科中心 | 新医科中心基础医学院大楼 | 有客梯，无货梯 | 软质打包，切勿磕碰 | 否 |  |  |  | 免疫学教研室
1265 | 脱色摇床 |  | 实验设备 | 30×30×15cm | 1 |  | 梅山路校区 | 基础医学院楼521 | 有客梯，无货梯 | 新医科中心 | 新医科中心基础医学院大楼 | 有客梯，无货梯 | 软质打包，切勿磕碰 | 否 |  |  |  | 免疫学教研室
1266 | 水浴锅 |  | 实验设备 | 50×30×35cm | 2 |  | 梅山路校区 | 基础医学院楼521 | 有客梯，无货梯 | 新医科中心 | 新医科中心基础医学院大楼 | 有客梯，无货梯 | 软质打包，切勿磕碰 | 否 |  |  |  | 免疫学教研室
1278 | 电泳仪 |  | 实验设备 |  | 1 | 台（套） | 梅山路校区 | 科教大楼1413 | 有客梯，无货梯 | 新医科中心 | 新医科中心基础医学院大楼 | 有客梯，无货梯 |  |  |  |  | 59340 | 寄生虫学教研室
1279 | 电子精密天平 |  | 实验设备 |  | 1 | 台（套） | 梅山路校区 | 科教大楼1411 | 有客梯，无货梯 | 新医科中心 | 新医科中心基础医学院大楼 | 有客梯，无货梯 | [5 empty] | 寄生虫学教研室
1280 | 电子分析天平 |  | 实验设备 |  | 1 | 台（套） | 梅山路校区 | 科教大楼1411 | 有客梯，无货梯 | 新医科中心 | 新医科中心基础医学院大楼 | 有客梯，无货梯 | [5 empty] | 寄生虫学教研室
1281 | 医用冷藏保存箱 |  | 实验设备 |  | 1 | 台（套） | 梅山路校区 | 科教大楼1413 | 有客梯，无货梯 | 新医科中心 | 新医科中心基础医学院大楼 | 有客梯，无货梯 | [5 empty] | 寄生虫学教研室
1282 | 雪花制冰机 |  | 实验设备 |  | 1 | 台（套） | 梅山路校区 | 科教大楼14F | 有客梯，无货梯 | 新医科中心 | 新医科中心基础医学院大楼 | 有客梯，无货梯 | [5 empty] | 寄生虫学教研室
1283 | 梯度PCR仪 |  | 实验设备 |  | 1 | 台（套） | 梅山路校区 | 科教大楼1408 | 有客梯，无货梯 | 新医科中心 | 新医科中心基础医学院大楼 | 有客梯，无货梯 | [5 empty] | 寄生虫学教研室
1284 | 艾本德单道移液器 |  | 实验设备 |  | 1 | 支 | 梅山路校区 | 科教大楼1407 | 有客梯，无货梯 | 新医科中心 | 新医科中心基础医学院大楼 | 有客梯，无货梯 | [5 empty] | 寄生虫学教研室
1285 | 艾本德单道移液器 |  | 实验设备 |  | 1 | 支 | 梅山路校区 | 科教大楼1407 | 有客梯，无货梯 | 新医科中心 | 新医科中心基础医学院大楼 | 有客梯，无货梯 | [5 empty] | 寄生虫学教研室
1286 | 艾本德单道移液器 |  | 实验设备 |  | 1 | 支 | 梅山路校区 | 科教大楼1407 | 有客梯，无货梯 | 新医科中心 | 新医科中心基础医学院大楼 | 有客梯，无货梯 | [5 empty] | 寄生虫学教研室
1287 | 艾本德单道移液器 |  | 实验设备 |  | 1 | 支 | 梅山路校区 | 科教大楼1407 | 有客梯，无货梯 | 新医科中心 | 新医科中心基础医学院大楼 | 有客梯，无货梯 | [5 empty] | 寄生虫学教研室
1288 | 艾本德单道移液器 |  | 实验设备 |  | 1 | 支 | 梅山路校区 | 科教大楼1407 | 有客梯，无货梯 | 新医科中心 | 新医科中心基础医学院大楼 | 有客梯，无货梯 | [5 empty] | 寄生虫学教研室
1289 | 冷冻研磨机 |  | 实验设备 |  | 1 | 台（套） | 梅山路校区 | 科教大楼1414 | 有客梯，无货梯 | 新医科中心 | 新医科中心基础医学院大楼 | 有客梯，无货梯 | [5 empty] | 寄生虫学教研室
1290 | 生物安全柜 | 不需要消杀 | 实验设备 |  | 1 | 台（套） | 梅山路校区 | 科教大楼1406 | 有客梯，无货梯 | 新医科中心 | 新医科中心基础医学院大楼 | 有客梯，无货梯 | [5 empty] | 寄生虫学教研室
1291 | 生物安全柜 | 不需要消杀 | 实验设备 |  | 1 | 台（套） | 梅山路校区 | 科教大楼1406 | 有客梯，无货梯 | 新医科中心 | 新医科中心基础医学院大楼 | 有客梯，无货梯 | [5 empty] | 寄生虫学教研室
1292 | 超低温冰箱 |  | 实验设备 | 86*108*195 | 1 | 台（套） | 梅山路校区 | 六楼会议室 | 有客梯，无货梯 | 新医科中心 | 新医科中心基础医学院大楼 | 有客梯，无货梯 |  | 否 |  |  |  | 寄生虫学教研室
1293 | 高速微量冷冻离心机 |  | 实验设备 |  | 1 | 台（套） | 梅山路校区 | 科教大楼14楼1411 | 有客梯，无货梯 | 新医科中心 | 新医科中心基础医学院大楼 | 有客梯，无货梯 | [5 empty] | 寄生虫学教研室
1294 | 高速离心机 |  | 实验设备 | 32*65*28 | 1 | 台（套） | 梅山路校区 | 621 | 有客梯，无货梯 | 新医科中心 | 新医科中心基础医学院大楼 | 有客梯，无货梯 |  | 否 |  |  |  | 寄生虫学教研室
1295 | 高速离心机 |  | 实验设备 | 32*65*28 | 1 | 台（套） | 梅山路校区 | 621 | 有客梯，无货梯 | 新医科中心 | 新医科中心基础医学院大楼 | 有客梯，无货梯 |  | 否 |  |  |  | 寄生虫学教研室
1296 | 梯度PCR仪-1 |  | 实验设备 | 30×20×40 | 1 | 台（套） | 梅山路校区 | 1228 | 有客梯，无货梯 | 新医科中心 | 新医科中心基础医学院大楼 | 有客梯，无货梯 |  | 否 |  |  |  | 寄生虫学教研室
1297 | 高速台式冷冻离心机 |  | 实验设备 | 40×50×20 | 1 | 台（套） | 梅山路校区 | 基础医学院1228 | 有客梯，无货梯 | 新医科中心 | 新医科中心基础医学院大楼 | 有客梯，无货梯 |  | 否 |  |  |  | 寄生虫学教研室
1298 | 超净工作台 |  | 实验设备 | 60×150×70 | 1 | 台（套） | 梅山路校区 | 基础1228 | 有客梯，无货梯 | 新医科中心 | 新医科中心基础医学院大楼 | 有客梯，无货梯 |  | 否 |  |  |  | 寄生虫学教研室
1299 | 高速低温离心机 |  | 实验设备 | 40×50×20 | 1 | 台（套） | 梅山路校区 | 基础1228 | 有客梯，无货梯 | 新医科中心 | 新医科中心基础医学院大楼 | 有客梯，无货梯 |  | 否 |  |  |  | 寄生虫学教研室
1300 | 常温离心机 |  | 实验设备 | 25×40×50 | 1 | 台（套） | 梅山路校区 | 基础医学院1228 | 有客梯，无货梯 | 新医科中心 | 新医科中心基础医学院大楼 | 有客梯，无货梯 |  | 否 |  |  |  | 寄生虫学教研室
1301 | 常温离心机 |  | 实验设备 | 25×40×50 | 1 | 台（套） | 梅山路校区 | 基础医学院1228 | 有客梯，无货梯 | 新医科中心 | 新医科中心基础医学院大楼 | 有客梯，无货梯 |  | 否 |  |  |  | 寄生虫学教研室
1302 | 冷冻离心机 |  | 实验设备 | 40×50×20 | 1 | 台（套） | 梅山路校区 | 基础医学院1228 | 有客梯，无货梯 | 新医科中心 | 新医科中心基础医学院大楼 | 有客梯，无货梯 |  | 否 |  |  |  | 寄生虫学教研室
1303 | 垂直电泳槽 |  | 实验设备 | 15*19*20 | 1 | 台（套） | 梅山路校区 | 602室 | 有客梯，无货梯 | 新医科中心 | 新医科中心基础医学院大楼 | 有客梯，无货梯 |  | 否 |  |  |  | 寄生虫学教研室
1304 | S1移液管电动移液器 |  | 实验设备 |  | 1 | 台（套） | 梅山路校区 | 科教大楼1407 | 有客梯，无货梯 | 新医科中心 | 新医科中心基础医学院大楼 | 有客梯，无货梯 | [5 empty] | 寄生虫学教研室
1305 | 化学发光荧光成像系统 |  | 实验设备 | 50×50×50 | 1 | 台（套） | 梅山路校区 | 基础医学院1228 | 有客梯，无货梯 | 新医科中心 | 新医科中心基础医学院大楼 | 有客梯，无货梯 |  | 否 |  |  |  | 寄生虫学教研室
1306 | 荧光显微镜2 |  | 实验设备 | 60×30×50 | 1 | 台（套） | 梅山路校区 | 基础医学院1228 | 有客梯，无货梯 | 新医科中心 | 新医科中心基础医学院大楼 | 有客梯，无货梯 |  | 否 |  |  |  | 寄生虫学教研室
1307 | 全自动立式高压灭菌器 |  | 实验设备 |  | 1 | 台（套） | 梅山路校区 | 科教大楼14楼1410 | 有客梯，无货梯 | 新医科中心 | 新医科中心基础医学院大楼 | 有客梯，无货梯 | [5 empty] | 寄生虫学教研室
1308 | 超声波细胞粉碎机 |  | 实验设备 |  | 1 | 台（套） | 梅山路校区 | 科教大楼14楼1414 | 有客梯，无货梯 | 新医科中心 | 新医科中心基础医学院大楼 | 有客梯，无货梯 | [5 empty] | 寄生虫学教研室
1309 | 酸度计 |  | 实验设备 | 不搬 | 1 | 台（套） | 梅山路校区 | 基础医学院602 | 有客梯，无货梯 | 新医科中心 | 新医科中心基础医学院大楼 | 有客梯，无货梯 |  | 否 |  |  |  | 寄生虫学教研室
1310 | 转印电泳槽 |  | 实验设备 | 15*19*20 | 1 | 台（套） | 梅山路校区 | 基础医学院602室 | 有客梯，无货梯 | 新医科中心 | 新医科中心基础医学院大楼 | 有客梯，无货梯 |  | 否 |  |  |  | 寄生虫学教研室
1311 | 垂直电泳槽 |  | 实验设备 | 15*19*20 | 1 | 台（套） | 梅山路校区 | 基础医学院602室 | 有客梯，无货梯 | 新医科中心 | 新医科中心基础医学院大楼 | 有客梯，无货梯 |  | 否 |  |  |  | 寄生虫学教研室
1312 | 低速离心机 |  | 实验设备 |  | 1 | 台（套） | 梅山路校区 | 科教大楼14楼1404 | 有客梯，无货梯 | 新医科中心 | 新医科中心基础医学院大楼 | 有客梯，无货梯 | [5 empty] | 寄生虫学教研室
1313 | 生化培养箱 |  | 实验设备 | 54*56*113 | 1 | 台（套） | 梅山路校区 | 基础医学院621 | 有客梯，无货梯 | 新医科中心 | 新医科中心基础医学院大楼 | 有客梯，无货梯 |  | 否 |  |  |  | 寄生虫学教研室
1314 | 纯水系统 |  | 实验设备 |  | 1 | 台（套） | 梅山路校区 | 科教大楼14楼1414 | 有客梯，无货梯 | 新医科中心 | 新医科中心基础医学院大楼 | 有客梯，无货梯 | [5 empty] | 寄生虫学教研室
1315 | 二氧化碳培养箱 |  | 实验设备 |  | 1 | 台（套） | 梅山路校区 | 科教大楼14楼1406 | 有客梯，无货梯 | 新医科中心 | 新医科中心基础医学院大楼 | 有客梯，无货梯 | [5 empty] | 寄生虫学教研室
1316 | 二氧化碳培养箱 |  | 实验设备 |  | 1 | 台（套） | 梅山路校区 | 科教大楼14楼1406 | 有客梯，无货梯 | 新医科中心 | 新医科中心基础医学院大楼 | 有客梯，无货梯 | [5 empty] | 寄生虫学教研室
1317 | 电冰箱 |  | 实验设备 | 70×175×70 | 1 | 台（套） | 梅山路校区 | 1228室 | 有客梯，无货梯 | 新医科中心 | 新医科中心基础医学院大楼 | 有客梯，无货梯 |  | 否 |  |  |  | 寄生虫学教研室
1318 | 倒置荧光显微镜 |  | 实验设备 |  | 1 | 台（套） | 梅山路校区 | 科教大楼14楼弱电房 | 有客梯，无货梯 | 新医科中心 | 新医科中心基础医学院大楼 | 有客梯，无货梯 | [5 empty] | 寄生虫学教研室
1319 | 离心机 |  | 实验设备 |  | 1 | 台（套） | 梅山路校区 | 科教大楼14楼1411 | 有客梯，无货梯 | 新医科中心 | 新医科中心基础医学院大楼 | 有客梯，无货梯 | [5 empty] | 寄生虫学教研室
1320 | 恒温培养振荡器 |  | 实验设备 | 79*81*63 | 1 | 台（套） | 梅山路校区 | 606 | 有客梯，无货梯 | 新医科中心 | 新医科中心基础医学院大楼 | 有客梯，无货梯 |  | 否 |  |  |  | 寄生虫学教研室
1321 | 电泳仪电源 |  | 实验设备 | 27*30*8 | 1 | 台（套） | 梅山路校区 | 602 | 有客梯，无货梯 | 新医科中心 | 新医科中心基础医学院大楼 | 有客梯，无货梯 |  | 否 |  |  |  | 寄生虫学教研室
1322 | 三气培养箱 |  | 实验设备 | 51*50*67 | 1 | 台（套） | 梅山路校区 | 621 | 有客梯，无货梯 | 新医科中心 | 新医科中心基础医学院大楼 | 有客梯，无货梯 |  | 否 |  |  |  | 寄生虫学教研室
1323 | 电动组织研磨器 |  | 实验设备 | 16*3*3 | 1 | 台（套） | 梅山路校区 | 610 | 有客梯，无货梯 | 新医科中心 | 新医科中心基础医学院大楼 | 有客梯，无货梯 |  | 否 |  |  |  | 寄生虫学教研室
1324 | 电子分析天平 |  | 实验设备 | 22*33*31 | 1 | 台（套） | 梅山路校区 | 610 | 有客梯，无货梯 | 新医科中心 | 新医科中心基础医学院大楼 | 有客梯，无货梯 |  | 否 |  |  |  | 寄生虫学教研室
1325 | 脱色摇床 |  | 实验设备 | 42*36*10 | 1 | 台（套） | 梅山路校区 | 610 | 有客梯，无货梯 | 新医科中心 | 新医科中心基础医学院大楼 | 有客梯，无货梯 |  | 否 |  |  |  | 寄生虫学教研室
1326 | 脱色摇床 |  | 实验设备 | 42*36*10 | 1 | 台（套） | 梅山路校区 | 610 | 有客梯，无货梯 | 新医科中心 | 新医科中心基础医学院大楼 | 有客梯，无货梯 |  | 否 |  |  |  | 寄生虫学教研室
1327 | 摇床 |  | 实验设备 | 42*36*10 | 1 | 台（套） | 梅山路校区 | 基础医学院610 | 有客梯，无货梯 | 新医科中心 | 新医科中心基础医学院大楼 | 有客梯，无货梯 |  | 否 |  |  |  | 寄生虫学教研室
1328 | 移液器 |  | 实验设备 | 26*6*4 | 1 | 支 | 梅山路校区 | 603 | 有客梯，无货梯 | 新医科中心 | 新医科中心基础医学院大楼 | 有客梯，无货梯 |  | 否 |  |  |  | 寄生虫学教研室
1329 | 移液器 |  | 实验设备 | 26*6*4 | 1 | 支 | 梅山路校区 | 602 | 有客梯，无货梯 | 新医科中心 | 新医科中心基础医学院大楼 | 有客梯，无货梯 |  | 否 |  |  |  | 寄生虫学教研室
1330 | 移液器 |  | 实验设备 | 26*6*4 | 1 | 支 | 梅山路校区 | 602 | 有客梯，无货梯 | 新医科中心 | 新医科中心基础医学院大楼 | 有客梯，无货梯 |  | 否 |  |  |  | 寄生虫学教研室
1331 | 移液器 |  | 实验设备 | 26*6*4 | 1 | 支 | 梅山路校区 | 602 | 有客梯，无货梯 | 新医科中心 | 新医科中心基础医学院大楼 | 有客梯，无货梯 |  | 否 |  |  |  | 寄生虫学教研室
1332 | 移液器 |  | 实验设备 | 26*6*4 | 1 | 支 | 梅山路校区 | 602 | 有客梯，无货梯 | 新医科中心 | 新医科中心基础医学院大楼 | 有客梯，无货梯 |  | 否 |  |  |  | 寄生虫学教研室
1333 | 移液器 |  | 实验设备 | 26*6*4 | 1 | 支 | 梅山路校区 | 602 | 有客梯，无货梯 | 新医科中心 | 新医科中心基础医学院大楼 | 有客梯，无货梯 |  | 否 |  |  |  | 寄生虫学教研室
1334 | 移液器 |  | 实验设备 | 26*6*4 | 1 | 支 | 梅山路校区 | 602 | 有客梯，无货梯 | 新医科中心 | 新医科中心基础医学院大楼 | 有客梯，无货梯 |  | 否 |  |  |  | 寄生虫学教研室
1335 | 移液器 |  | 实验设备 | 26*6*4 | 1 | 支 | 梅山路校区 | 602 | 有客梯，无货梯 | 新医科中心 | 新医科中心基础医学院大楼 | 有客梯，无货梯 |  | 否 |  |  |  | 寄生虫学教研室
1336 | 移液器 |  | 实验设备 | 26*6*4 | 1 | 支 | 梅山路校区 | 602 | 有客梯，无货梯 | 新医科中心 | 新医科中心基础医学院大楼 | 有客梯，无货梯 |  | 否 |  |  |  | 寄生虫学教研室
1337 | 移液器 |  | 实验设备 | 26*6*4 | 1 | 支 | 梅山路校区 | 602 | 有客梯，无货梯 | 新医科中心 | 新医科中心基础医学院大楼 | 有客梯，无货梯 |  | 否 |  |  |  | 寄生虫学教研室
1338 | 移液器 |  | 实验设备 | 26*6*4 | 1 | 支 | 梅山路校区 | 602 | 有客梯，无货梯 | 新医科中心 | 新医科中心基础医学院大楼 | 有客梯，无货梯 |  | 否 |  |  |  | 寄生虫学教研室
1339 | 移液器 |  | 实验设备 | 26*6*4 | 1 | 支 | 梅山路校区 | 602 | 有客梯，无货梯 | 新医科中心 | 新医科中心基础医学院大楼 | 有客梯，无货梯 |  | 否 |  |  |  | 寄生虫学教研室
1340 | 昆虫嗅觉仪 |  | 实验设备 | 95×15×50 | 1 | 台（套） | 梅山路校区 | 基础医学院1014 | 有客梯，无货梯 | 新医科中心 | 新医科中心基础医学院大楼 | 有客梯，无货梯 |  | 否 |  |  |  | 寄生虫学教研室
1341 | 可调式混匀仪 |  | 实验设备 | 5×15×10 | 1 | 台（套） | 梅山路校区 | 1228 | 有客梯，无货梯 | 新医科中心 | 新医科中心基础医学院大楼 | 有客梯，无货梯 |  | 否 |  |  |  | 寄生虫学教研室
1342 | 308升双门小型电冰箱 |  | 实验设备 |  | 1 | 台（套） | 梅山路校区 | 科教大楼14楼1407 | 有客梯，无货梯 | 新医科中心 | 新医科中心基础医学院大楼 | 有客梯，无货梯 | [5 empty] | 寄生虫学教研室
1343 | 化学发光成像系统 |  | 实验设备 | 45*45*71 | 1 | 台（套） | 梅山路校区 | 608 | 有客梯，无货梯 | 新医科中心 | 新医科中心基础医学院大楼 | 有客梯，无货梯 |  | 否 |  |  |  | 寄生虫学教研室
1344 | 迷你恒温金属浴 |  | 实验设备 | 15*11*10 | 1 | 台（套） | 梅山路校区 | 610 | 有客梯，无货梯 | 新医科中心 | 新医科中心基础医学院大楼 | 有客梯，无货梯 |  | 否 |  |  |  | 寄生虫学教研室
1345 | 迷你金属浴 |  | 实验设备 | 15*11*10 | 1 | 台（套） | 梅山路校区 | 610 | 有客梯，无货梯 | 新医科中心 | 新医科中心基础医学院大楼 | 有客梯，无货梯 |  | 否 |  |  |  | 寄生虫学教研室
1346 | 高速微量冷冻离心机 |  | 实验设备 |  | 1 | 台（套） | 梅山路校区 | 科教大楼14楼1411 | 有客梯，无货梯 | 新医科中心 | 新医科中心基础医学院大楼 | 有客梯，无货梯 | [5 empty] | 寄生虫学教研室
1347 | MAXHUB会议平板显示屏 |  | 实验设备 |  | 1 | 台（套） | 梅山路校区 | 科教大楼14楼1402 | 有客梯，无货梯 | 新医科中心 | 新医科中心基础医学院大楼 | 有客梯，无货梯 | [5 empty] | 寄生虫学教研室
1348 | 超低温冰箱 |  | 实验设备 | 114*98*20 | 1 | 台（套） | 梅山路校区 | 610 | 有客梯，无货梯 | 新医科中心 | 新医科中心基础医学院大楼 | 有客梯，无货梯 |  | 否 |  |  |  | 寄生虫学教研室
1349 | 移液器5 |  | 实验设备 | 26*6*4 | 1 | 支 | 梅山路校区 | 610 | 有客梯，无货梯 | 新医科中心 | 新医科中心基础医学院大楼 | 有客梯，无货梯 |  | 否 |  |  |  | 寄生虫学教研室
1350 | 移液器4 |  | 实验设备 | 26*6*4 | 1 | 支 | 梅山路校区 | 610 | 有客梯，无货梯 | 新医科中心 | 新医科中心基础医学院大楼 | 有客梯，无货梯 |  | 否 |  |  |  | 寄生虫学教研室
1351 | 移液器3 |  | 实验设备 | 26*6*4 | 1 | 支 | 梅山路校区 | 610 | 有客梯，无货梯 | 新医科中心 | 新医科中心基础医学院大楼 | 有客梯，无货梯 |  | 否 |  |  |  | 寄生虫学教研室
1352 | 移液器2 |  | 实验设备 | 26*6*4 | 1 | 支 | 梅山路校区 | 610 | 有客梯，无货梯 | 新医科中心 | 新医科中心基础医学院大楼 | 有客梯，无货梯 |  | 否 |  |  |  | 寄生虫学教研室
1353 | 移液器1 |  | 实验设备 | 26*6*4 | 1 | 支 | 梅山路校区 | 610 | 有客梯，无货梯 | 新医科中心 | 新医科中心基础医学院大楼 | 有客梯，无货梯 |  | 否 |  |  |  | 寄生虫学教研室
1354 | 蓝光切胶仪 |  | 实验设备 | 22*23*5 | 1 | 台（套） | 梅山路校区 | 610 | 有客梯，无货梯 | 新医科中心 | 新医科中心基础医学院大楼 | 有客梯，无货梯 |  | 否 |  |  |  | 寄生虫学教研室
1355 | 高速微量离心机 |  | 实验设备 | 30*35*30 | 1 | 台（套） | 梅山路校区 | 610 | 有客梯，无货梯 | 新医科中心 | 新医科中心基础医学院大楼 | 有客梯，无货梯 |  | 否 |  |  |  | 寄生虫学教研室
1356 | 超低温冰箱 |  | 实验设备 | 80*95*197 | 1 | 台（套） | 梅山路校区 | 606 | 有客梯，无货梯 | 新医科中心 | 新医科中心基础医学院大楼 | 有客梯，无货梯 |  | 否 |  |  |  | 寄生虫学教研室
1357 | 组织研磨机 |  | 实验设备 | 29*41*57 | 1 | 台（套） | 梅山路校区 | 602 | 有客梯，无货梯 | 新医科中心 | 新医科中心基础医学院大楼 | 有客梯，无货梯 |  | 否 |  |  |  | 寄生虫学教研室
1358 | 酸度计 |  | 实验设备 |  | 1 | 台（套） | 梅山路校区 | 科教大楼14楼1411 | 有客梯，无货梯 | 新医科中心 | 新医科中心基础医学院大楼 | 有客梯，无货梯 | [5 empty] | 寄生虫学教研室
1359 | 小鼠IVC笼具 |  | 实验设备 |  | 1 | 台（套） | 梅山路校区 | 科教大楼14楼1416 | 有客梯，无货梯 | 新医科中心 | 新医科中心基础医学院大楼 | 有客梯，无货梯 | [5 empty] | 寄生虫学教研室
1360 | 小鼠IVC笼具 |  | 实验设备 |  | 1 | 台（套） | 梅山路校区 | 科教大楼14楼1416 | 有客梯，无货梯 | 新医科中心 | 新医科中心基础医学院大楼 | 有客梯，无货梯 | [5 empty] | 寄生虫学教研室
1361 | 生物安全柜 | 不需要消杀 | 实验设备 |  | 1 | 台（套） | 梅山路校区 | 科教大楼14楼1416 | 有客梯，无货梯 | 新医科中心 | 新医科中心基础医学院大楼 | 有客梯，无货梯 | [5 empty] | 寄生虫学教研室
1362 | 生物安全柜 | 不需要消杀 | 实验设备 |  | 1 | 台（套） | 梅山路校区 | 科教大楼14楼1406 | 有客梯，无货梯 | 新医科中心 | 新医科中心基础医学院大楼 | 有客梯，无货梯 | [5 empty] | 寄生虫学教研室
1363 | 生物安全柜 | 不需要消杀 | 实验设备 |  | 1 | 台（套） | 梅山路校区 | 科教大楼14楼1406 | 有客梯，无货梯 | 新医科中心 | 新医科中心基础医学院大楼 | 有客梯，无货梯 | [5 empty] | 寄生虫学教研室
1364 | 转移电泳槽 |  | 实验设备 |  | 1 | 台（套） | 梅山路校区 | 科教大楼14楼 | 有客梯，无货梯 | 新医科中心 | 新医科中心基础医学院大楼 | 有客梯，无货梯 | [5 empty] | 寄生虫学教研室
1365 | 垂直电泳槽 |  | 实验设备 |  | 1 | 台（套） | 梅山路校区 | 科教大楼14楼 | 有客梯，无货梯 | 新医科中心 | 新医科中心基础医学院大楼 | 有客梯，无货梯 | [5 empty] | 寄生虫学教研室
1366 | 电热鼓风干燥箱 |  | 实验设备 |  | 1 | 台（套） | 梅山路校区 | 科教大楼14楼1410 | 有客梯，无货梯 | 新医科中心 | 新医科中心基础医学院大楼 | 有客梯，无货梯 | [5 empty] | 寄生虫学教研室
1367 | 艾本德Research plus单道移液器 |  | 实验设备 |  | 1 | 台（套） | 梅山路校区 | 科教大楼14楼 | 有客梯，无货梯 | 新医科中心 | 新医科中心基础医学院大楼 | 有客梯，无货梯 | [5 empty] | 寄生虫学教研室
1368 | 热盖金属浴 |  | 实验设备 |  | 1 | 台（套） | 梅山路校区 | 科教大楼14楼1408 | 有客梯，无货梯 | 新医科中心 | 新医科中心基础医学院大楼 | 有客梯，无货梯 | [5 empty] | 寄生虫学教研室
1369 | 易燃品毒害品安全存储柜 |  | 实验设备 | 50×70×185 | 1 | 台（套） | 梅山路校区 | 1226 | 有客梯，无货梯 | 新医科中心 | 新医科中心基础医学院大楼 | 有客梯，无货梯 |  | 否 |  |  |  | 寄生虫学教研室
1370 | 厌氧培养箱 |  | 实验设备 |  | 1 | 台（套） | 梅山路校区 | 科教大楼14楼1404 | 有客梯，无货梯 | 新医科中心 | 新医科中心基础医学院大楼 | 有客梯，无货梯 | [5 empty] | 寄生虫学教研室
1371 | 移液器 |  | 实验设备 | 26*6*4 | 1 | 支 | 梅山路校区 | 基础602 | 有客梯，无货梯 | 新医科中心 | 新医科中心基础医学院大楼 | 有客梯，无货梯 |  | 否 |  |  |  | 寄生虫学教研室
1372 | 移液器 |  | 实验设备 | 26*6*4 | 1 | 支 | 梅山路校区 | 基础602 | 有客梯，无货梯 | 新医科中心 | 新医科中心基础医学院大楼 | 有客梯，无货梯 |  | 否 |  |  |  | 寄生虫学教研室
1373 | 移液器 |  | 实验设备 | 26*6*4 | 1 | 支 | 梅山路校区 | 基础602 | 有客梯，无货梯 | 新医科中心 | 新医科中心基础医学院大楼 | 有客梯，无货梯 |  | 否 |  |  |  | 寄生虫学教研室
1374 | 移液器 |  | 实验设备 | 26*6*4 | 1 | 支 | 梅山路校区 | 基础602 | 有客梯，无货梯 | 新医科中心 | 新医科中心基础医学院大楼 | 有客梯，无货梯 |  | 否 |  |  |  | 寄生虫学教研室
1375 | 移液器 |  | 实验设备 | 26*6*4 | 1 | 支 | 梅山路校区 | 基础602 | 有客梯，无货梯 | 新医科中心 | 新医科中心基础医学院大楼 | 有客梯，无货梯 |  | 否 |  |  |  | 寄生虫学教研室
1376 | 高速离心机 |  | 实验设备 | 25*26*15 | 1 | 台（套） | 梅山路校区 | 608 | 有客梯，无货梯 | 新医科中心 | 新医科中心基础医学院大楼 | 有客梯，无货梯 |  | 否 |  |  |  | 寄生虫学教研室
1377 | 移液器 |  | 实验设备 | 26*6*4 | 1 | 支 | 梅山路校区 | 基础602 | 有客梯，无货梯 | 新医科中心 | 新医科中心基础医学院大楼 | 有客梯，无货梯 |  | 否 |  |  |  | 寄生虫学教研室
1378 | 移液器 |  | 实验设备 | 26*6*4 | 1 | 支 | 梅山路校区 | 基础602 | 有客梯，无货梯 | 新医科中心 | 新医科中心基础医学院大楼 | 有客梯，无货梯 |  | 否 |  |  |  | 寄生虫学教研室
1379 | 移液器 |  | 实验设备 | 26*6*4 | 1 | 支 | 梅山路校区 | 基础602 | 有客梯，无货梯 | 新医科中心 | 新医科中心基础医学院大楼 | 有客梯，无货梯 |  | 否 |  |  |  | 寄生虫学教研室
1380 | 移液器 |  | 实验设备 | 26*6*4 | 1 | 支 | 梅山路校区 | 基础602 | 有客梯，无货梯 | 新医科中心 | 新医科中心基础医学院大楼 | 有客梯，无货梯 |  | 否 |  |  |  | 寄生虫学教研室
1381 | 移液器 |  | 实验设备 | 26*6*4 | 1 | 支 | 梅山路校区 | 基础602 | 有客梯，无货梯 | 新医科中心 | 新医科中心基础医学院大楼 | 有客梯，无货梯 |  | 否 |  |  |  | 寄生虫学教研室
1382 | 移液器 |  | 实验设备 | 26*6*4 | 1 | 支 | 梅山路校区 | 基础602 | 有客梯，无货梯 | 新医科中心 | 新医科中心基础医学院大楼 | 有客梯，无货梯 |  | 否 |  |  |  | 寄生虫学教研室
1383 | 移液器 |  | 实验设备 | 26*6*4 | 1 | 支 | 梅山路校区 | 基础602 | 有客梯，无货梯 | 新医科中心 | 新医科中心基础医学院大楼 | 有客梯，无货梯 |  | 否 |  |  |  | 寄生虫学教研室
1384 | 移液器 |  | 实验设备 | 26*6*4 | 1 | 支 | 梅山路校区 | 基础602 | 有客梯，无货梯 | 新医科中心 | 新医科中心基础医学院大楼 | 有客梯，无货梯 |  | 否 |  |  |  | 寄生虫学教研室
1385 | Y形昆虫嗅觉仪 |  | 实验设备 |  | 1 | 台（套） | 梅山路校区 | 610 | 有客梯，无货梯 | 新医科中心 | 新医科中心基础医学院大楼 | 有客梯，无货梯 |  | 否 |  |  |  | 寄生虫学教研室
1386 | 艾本德Research plus单道移液器 |  | 实验设备 |  | 1 | 支 | 梅山路校区 | 科教大楼14楼 | 有客梯，无货梯 | 新医科中心 | 新医科中心基础医学院大楼 | 有客梯，无货梯 | [5 empty] | 寄生虫学教研室
1387 | 艾本德Research plus单道移液器 |  | 实验设备 |  | 1 | 支 | 梅山路校区 | 科教大楼14楼 | 有客梯，无货梯 | 新医科中心 | 新医科中心基础医学院大楼 | 有客梯，无货梯 | [5 empty] | 寄生虫学教研室
1388 | 艾本德Research plus单道移液器 |  | 实验设备 |  | 1 | 支 | 梅山路校区 | 科教大楼14楼 | 有客梯，无货梯 | 新医科中心 | 新医科中心基础医学院大楼 | 有客梯，无货梯 | [5 empty] | 寄生虫学教研室
1389 | 艾本德Research plus单道移液器 |  | 实验设备 |  | 1 | 支 | 梅山路校区 | 科教大楼14楼 | 有客梯，无货梯 | 新医科中心 | 新医科中心基础医学院大楼 | 有客梯，无货梯 | [5 empty] | 寄生虫学教研室
1390 | 艾本德Research plus单道移液器 |  | 实验设备 |  | 1 | 支 | 梅山路校区 | 科教大楼14楼 | 有客梯，无货梯 | 新医科中心 | 新医科中心基础医学院大楼 | 有客梯，无货梯 | [5 empty] | 寄生虫学教研室
1391 | 全自动立式高压灭菌锅 |  | 实验设备 |  | 1 | 台（套） | 梅山路校区 | 科教大楼14楼1410 | 有客梯，无货梯 | 新医科中心 | 新医科中心基础医学院大楼 | 有客梯，无货梯 | [5 empty] | 寄生虫学教研室
1392 | 电冰箱 |  | 实验设备 | 64*59*178 | 1 | 台（套） | 梅山路校区 | 610 | 有客梯，无货梯 | 新医科中心 | 新医科中心基础医学院大楼 | 有客梯，无货梯 | [5 empty] | 寄生虫学教研室
1393 | 人工气候培养箱 |  | 实验设备 | 100×70×150 | 1 | 台（套） | 梅山路校区 | 基础医学院1227 | 有客梯，无货梯 | 新医科中心 | 新医科中心基础医学院大楼 | 有客梯，无货梯 | [5 empty] | 寄生虫学教研室
1394 | 显微镜 |  | 实验设备 |  | 1 | 台（套） | 梅山路校区 | 基础医学院1014房间 | 有客梯，无货梯 | 新医科中心 | 新医科中心基础医学院大楼 | 有客梯，无货梯 | [5 empty] | 寄生虫学教研室
1395 | 电冰箱 |  | 实验设备 | 70×175×70 | 1 | 台（套） | 梅山路校区 | 1228 | 有客梯，无货梯 | 新医科中心 | 新医科中心基础医学院大楼 | 有客梯，无货梯 | [5 empty] | 寄生虫学教研室
1396 | 电冰箱 |  | 实验设备 | 70×175×70 | 1 | 台（套） | 梅山路校区 | 1228 | 有客梯，无货梯 | 新医科中心 | 新医科中心基础医学院大楼 | 有客梯，无货梯 | [5 empty] | 寄生虫学教研室
1397 | 二级生物安全柜 | 不需要消杀 | 实验设备 | 120×70×200 | 1 | 台（套） | 梅山路校区 | 1014 | 有客梯，无货梯 | 新医科中心 | 新医科中心基础医学院大楼 | 有客梯，无货梯 | [5 empty] | 寄生虫学教研室
1398 | 电热恒温鼓风干燥箱 |  | 实验设备 |  | 1 | 台（套） | 梅山路校区 | 科教大楼14楼1410 | 有客梯，无货梯 | 新医科中心 | 新医科中心基础医学院大楼 | 有客梯，无货梯 | [5 empty] | 寄生虫学教研室
1399 | 个人型高速离心机 |  | 实验设备 |  | 1 | 台（套） | 梅山路校区 | 科教大楼14楼1412 | 有客梯，无货梯 | 新医科中心 | 新医科中心基础医学院大楼 | 有客梯，无货梯 | [5 empty] | 寄生虫学教研室
1400 | 高速冷冻离心机 |  | 实验设备 | 32*65*28 | 1 | 台（套） | 梅山路校区 | 基础602 | 有客梯，无货梯 | 新医科中心 | 新医科中心基础医学院大楼 | 有客梯，无货梯 |  | 否 |  |  |  | 寄生虫学教研室
1401 | 摇床 |  | 实验设备 | 80*80*63 | 1 | 台（套） | 梅山路校区 | 基础606 | 有客梯，无货梯 | 新医科中心 | 新医科中心基础医学院大楼 | 有客梯，无货梯 |  | 否 |  |  |  | 寄生虫学教研室
1402 | 电子天平 |  | 实验设备 | 32*33*34 | 1 | 台（套） | 梅山路校区 | 基础602 | 有客梯，无货梯 | 新医科中心 | 新医科中心基础医学院大楼 | 有客梯，无货梯 |  | 否 |  |  |  | 寄生虫学教研室
1403 | 分子杂交炉 |  | 实验设备 | 43*39*40 | 1 | 台（套） | 梅山路校区 | 基础602 | 有客梯，无货梯 | 新医科中心 | 新医科中心基础医学院大楼 | 有客梯，无货梯 |  | 否 |  |  |  | 寄生虫学教研室
1404 | 梯度PCR仪 |  | 实验设备 | 34*47*30 | 1 | 台（套） | 梅山路校区 | 基础602 | 有客梯，无货梯 | 新医科中心 | 新医科中心基础医学院大楼 | 有客梯，无货梯 |  | 否 |  |  |  | 寄生虫学教研室
1405 | 立式压力蒸汽灭菌器 |  | 实验设备 | 55*46*106 | 1 | 台（套） | 梅山路校区 | 基础606房间 | 有客梯，无货梯 | 新医科中心 | 新医科中心基础医学院大楼 | 有客梯，无货梯 |  | 否 |  |  |  | 寄生虫学教研室
1406 | 第三代研磨器 |  | 实验设备 | 25×20×20 | 1 | 台（套） | 梅山路校区 | 602 | 有客梯，无货梯 | 新医科中心 | 新医科中心基础医学院大楼 | 有客梯，无货梯 |  | 否 |  |  |  | 寄生虫学教研室
1407 | 医用冷藏保存箱 |  | 实验设备 | 65*56*190 | 1 | 台（套） | 梅山路校区 | 602 | 有客梯，无货梯 | 新医科中心 | 新医科中心基础医学院大楼 | 有客梯，无货梯 |  | 否 |  |  |  | 寄生虫学教研室
1408 | 洁净工作台 |  | 实验设备 | 87*57*160 | 1 | 台（套） | 梅山路校区 | 602 | 有客梯，无货梯 | 新医科中心 | 新医科中心基础医学院大楼 | 有客梯，无货梯 |  | 否 |  |  |  | 寄生虫学教研室
1409 | 倒置显微镜 |  | 实验设备 |  | 1 | 台（套） | 梅山路校区 | 科教大楼14楼1406室 | 有客梯，无货梯 | 新医科中心 | 新医科中心基础医学院大楼 | 有客梯，无货梯 | [5 empty] | 寄生虫学教研室
1410 | 显微镜 |  | 实验设备 | 25×35×45 | 1 | 台（套） | 梅山路校区 | 基础医学院1014 | 有客梯，无货梯 | 新医科中心 | 新医科中心基础医学院大楼 | 有客梯，无货梯 |  | 否 |  |  |  | 寄生虫学教研室
1411 | 实时荧光定量PCR仪 |  | 实验设备 | 34*47*37 | 1 | 台（套） | 梅山路校区 | 基础602 | 有客梯，无货梯 | 新医科中心 | 新医科中心基础医学院大楼 | 有客梯，无货梯 |  | 是 | 否 |  |  | 寄生虫学教研室
1412 | 生化培养箱 |  | 实验设备 | 60×60×120 | 1 | 台（套） | 梅山路校区 | 基础医学院1014 | 有客梯，无货梯 | 新医科中心 | 新医科中心基础医学院大楼 | 有客梯，无货梯 |  | 否 |  |  |  | 寄生虫学教研室
1413 | 冰箱 |  | 实验设备 | 60×65×180 | 1 | 台（套） | 梅山路校区 | 1014 | 有客梯，无货梯 | 新医科中心 | 新医科中心基础医学院大楼 | 有客梯，无货梯 |  | 否 |  |  |  | 寄生虫学教研室
1414 | 荧光定量PCR仪 |  | 实验设备 |  | 1 | 台（套） | 梅山路校区 | 科教大楼14楼1408 | 有客梯，无货梯 | 新医科中心 | 新医科中心基础医学院大楼 | 有客梯，无货梯 | [5 empty] | 寄生虫学教研室
1415 | 台式高速冷冻离心机 |  | 实验设备 |  | 1 | 台（套） | 梅山路校区 | 科教大楼14楼1404 | 有客梯，无货梯 | 新医科中心 | 新医科中心基础医学院大楼 | 有客梯，无货梯 | [5 empty] | 寄生虫学教研室
1416 | 水平电泳槽 |  | 实验设备 | 15*19*20 | 1 | 台（套） | 梅山路校区 | 602 | 有客梯，无货梯 | 新医科中心 | 新医科中心基础医学院大楼 | 有客梯，无货梯 |  | 否 |  |  |  | 寄生虫学教研室
1417 | 摇床 |  | 实验设备 | 80*80*63 | 1 | 台（套） | 梅山路校区 | 606 | 有客梯，无货梯 | 新医科中心 | 新医科中心基础医学院大楼 | 有客梯，无货梯 |  | 否 |  |  |  | 寄生虫学教研室
1418 | 海尔双门冰箱 |  | 实验设备 | 115*78*200 | 1 | 台（套） | 梅山路校区 | 602 | 有客梯，无货梯 | 新医科中心 | 新医科中心基础医学院大楼 | 有客梯，无货梯 |  | 否 |  |  |  | 寄生虫学教研室
1419 | 水浴锅 |  | 实验设备 | 50*26*32 | 1 | 台（套） | 梅山路校区 | 602 | 有客梯，无货梯 | 新医科中心 | 新医科中心基础医学院大楼 | 有客梯，无货梯 |  | 否 |  |  |  | 寄生虫学教研室
1420 | 冰箱 |  | 实验设备 | 64*59*178 | 1 | 台（套） | 梅山路校区 | 604 | 有客梯，无货梯 | 新医科中心 | 新医科中心基础医学院大楼 | 有客梯，无货梯 |  | 否 |  |  |  | 寄生虫学教研室
1421 | 电穿孔 |  | 实验设备 | 33*32*16 | 1 | 台（套） | 梅山路校区 | 621 | 有客梯，无货梯 | 新医科中心 | 新医科中心基础医学院大楼 | 有客梯，无货梯 |  | 否 |  |  |  | 寄生虫学教研室
1422 | 磁极 |  | 实验设备 | 14*10*2 | 1 | 台（套） | 梅山路校区 | 607 | 有客梯，无货梯 | 新医科中心 | 新医科中心基础医学院大楼 | 有客梯，无货梯 |  | 否 |  |  |  | 寄生虫学教研室
1423 | 摇床 |  | 实验设备 | 35*35*15 | 1 | 台（套） | 梅山路校区 | 602 | 有客梯，无货梯 | 新医科中心 | 新医科中心基础医学院大楼 | 有客梯，无货梯 |  | 否 |  |  |  | 寄生虫学教研室
1426 | 超微量核酸蛋白检测仪 |  | 实验设备 | 15*21*20 | 1 | 台（套） | 梅山路校区 | 602 | 有客梯，无货梯 | 新医科中心 | 新医科中心基础医学院大楼 | 有客梯，无货梯 |  | 否 |  |  |  | 寄生虫学教研室
1427 | 双向电泳仪 |  | 实验设备 | 报废，不搬 | 1 | 台（套） | 梅山路校区 | 基础602房间 | 有客梯，无货梯 | 新医科中心 | 新医科中心基础医学院大楼 | 有客梯，无货梯 |  | 否 |  |  |  | 寄生虫学教研室
1428 | 多功能酶标仪 |  | 实验设备 | 59*40*50 | 1 | 台（套） | 梅山路校区 | 基础604房间 | 有客梯，无货梯 | 新医科中心 | 新医科中心基础医学院大楼 | 有客梯，无货梯 |  | 是 | 否 |  |  | 寄生虫学教研室
1429 | 不间断电源 |  | 实验设备 | 15*40*22 | 1 | 台（套） | 梅山路校区 | 604 | 有客梯，无货梯 | 新医科中心 | 新医科中心基础医学院大楼 | 有客梯，无货梯 |  | 否 |  |  |  | 寄生虫学教研室
1430 | 荧光配件（滤光片） |  | 实验设备 | 3*5 | 1 | 台（套） | 梅山路校区 | 608 | 有客梯，无货梯 | 新医科中心 | 新医科中心基础医学院大楼 | 有客梯，无货梯 |  | 是 | 否 |  |  | 寄生虫学教研室
1431 | 体式显微镜及成像系统 |  | 实验设备 | 36*40*56 | 1 | 台（套） | 梅山路校区 | 604 | 有客梯，无货梯 | 新医科中心 | 新医科中心基础医学院大楼 | 有客梯，无货梯 |  | 是 | 否 |  |  | 寄生虫学教研室
1432 | 二氧化碳培养箱 |  | 实验设备 | 68*63*99 | 1 | 台（套） | 梅山路校区 | 621 | 有客梯，无货梯 | 新医科中心 | 新医科中心基础医学院大楼 | 有客梯，无货梯 |  | 否 |  |  |  | 寄生虫学教研室
1433 | 加料匀浆机 |  | 实验设备 | 报废，不搬 | 1 | 台（套） | 梅山路校区 | 603 | 有客梯，无货梯 | 新医科中心 | 新医科中心基础医学院大楼 | 有客梯，无货梯 |  | 否 |  |  |  | 寄生虫学教研室
1434 | 电穿孔仪 |  | 实验设备 |  | 1 | 台（套） | 梅山路校区 | 科教大楼14楼1404 | 有客梯，无货梯 | 新医科中心 | 新医科中心基础医学院大楼 | 有客梯，无货梯 | [5 empty] | 寄生虫学教研室
1435 | 移液器 |  | 实验设备 | 26*6*4 | 1 | 台（套） | 梅山路校区 | 602 | 有客梯，无货梯 | 新医科中心 | 新医科中心基础医学院大楼 | 有客梯，无货梯 |  | 否 |  |  |  | 寄生虫学教研室
1436 | 超净工作台 |  | 实验设备 | 87*57*160 | 1 | 台（套） | 梅山路校区 | 604 | 有客梯，无货梯 | 新医科中心 | 新医科中心基础医学院大楼 | 有客梯，无货梯 |  | 否 |  |  |  | 寄生虫学教研室
1437 | 冰箱 |  | 实验设备 | 64*59*178 | 1 | 台（套） | 梅山路校区 | 604 | 有客梯，无货梯 | 新医科中心 | 新医科中心基础医学院大楼 | 有客梯，无货梯 |  | 否 |  |  |  | 寄生虫学教研室
1438 | 冰箱 |  | 实验设备 | 64*59*178 | 1 | 台（套） | 梅山路校区 | 607 | 有客梯，无货梯 | 新医科中心 | 新医科中心基础医学院大楼 | 有客梯，无货梯 |  | 否 |  |  |  | 寄生虫学教研室
1439 | 超净工作台 |  | 实验设备 | 108*73*160 | 1 | 台（套） | 梅山路校区 | 602 | 有客梯，无货梯 | 新医科中心 | 新医科中心基础医学院大楼 | 有客梯，无货梯 |  | 否 |  |  |  | 寄生虫学教研室
1440 | 正置显微镜和图像采集分析系统 |  | 实验设备 | 软件 | 1 | 台（套） | 梅山路校区 | 608 | 有客梯，无货梯 | 新医科中心 | 新医科中心基础医学院大楼 | 有客梯，无货梯 |  | 是 | 否 |  |  | 寄生虫学教研室
1441 | 电冰柜 |  | 实验设备 |  | 1 | 台（套） | 梅山路校区 | 科教大楼14楼1401 | 有客梯，无货梯 | 新医科中心 | 新医科中心基础医学院大楼 | 有客梯，无货梯 | [5 empty] | 寄生虫学教研室
1442 | 超速冷冻离心机 |  | 实验设备 | 31*62*28 | 1 | 台（套） | 梅山路校区 | 602 | 有客梯，无货梯 | 新医科中心 | 新医科中心基础医学院大楼 | 有客梯，无货梯 |  | 否 |  |  |  | 寄生虫学教研室
1443 | IVC大小鼠共用笼具 |  | 实验设备 |  | 1 | 台（套） | 梅山路校区 | 科教大楼14楼1416 | 有客梯，无货梯 | 新医科中心 | 新医科中心基础医学院大楼 | 有客梯，无货梯 | [5 empty] | 寄生虫学教研室
1444 | 冷冻离心机 |  | 实验设备 | 报废，不搬 | 1 | 台（套） | 梅山路校区 | 602 | 有客梯，无货梯 | 新医科中心 | 新医科中心基础医学院大楼 | 有客梯，无货梯 |  | 否 |  |  |  | 寄生虫学教研室
1445 | 电冰箱 |  | 实验设备 |  | 1 | 台（套） | 梅山路校区 | 科教大楼14楼1408 | 有客梯，无货梯 | 新医科中心 | 新医科中心基础医学院大楼 | 有客梯，无货梯 | [5 empty] | 寄生虫学教研室
1446 | 电冰箱 |  | 实验设备 |  | 1 | 台（套） | 梅山路校区 | 科教大楼14楼1407 | 有客梯，无货梯 | 新医科中心 | 新医科中心基础医学院大楼 | 有客梯，无货梯 | [5 empty] | 寄生虫学教研室
1447 | 电冰箱 |  | 实验设备 |  | 1 | 台（套） | 梅山路校区 | 科教大楼14楼1405 | 有客梯，无货梯 | 新医科中心 | 新医科中心基础医学院大楼 | 有客梯，无货梯 | [5 empty] | 寄生虫学教研室
1448 | 自动细胞计数仪 |  | 实验设备 | 25*29*18 | 1 | 台（套） | 梅山路校区 | 621 | 有客梯，无货梯 | 新医科中心 | 新医科中心基础医学院大楼 | 有客梯，无货梯 |  | 否 |  |  |  | 寄生虫学教研室
1449 | 移液器 |  | 实验设备 |  | 1 | 支 | 梅山路校区 | 科教大楼14楼 | 有客梯，无货梯 | 新医科中心 | 新医科中心基础医学院大楼 | 有客梯，无货梯 | [5 empty] | 寄生虫学教研室
1450 | 移液器 |  | 实验设备 |  | 1 | 支 | 梅山路校区 | 科教大楼14楼1414 | 有客梯，无货梯 | 新医科中心 | 新医科中心基础医学院大楼 | 有客梯，无货梯 | [5 empty] | 寄生虫学教研室
1451 | 移液器 |  | 实验设备 |  | 1 | 支 | 梅山路校区 | 科教大楼14楼1412 | 有客梯，无货梯 | 新医科中心 | 新医科中心基础医学院大楼 | 有客梯，无货梯 | [5 empty] | 寄生虫学教研室
1452 | 液氮罐 |  | 实验设备 |  | 1 | 台（套） | 梅山路校区 | 科教大楼14楼1404 | 有客梯，无货梯 | 新医科中心 | 新医科中心基础医学院大楼 | 有客梯，无货梯 | [5 empty] | 寄生虫学教研室
1453 | 双人单面超净工作台 |  | 实验设备 |  | 1 | 台（套） | 梅山路校区 | 科教大楼14楼1413 | 有客梯，无货梯 | 新医科中心 | 新医科中心基础医学院大楼 | 有客梯，无货梯 | [5 empty] | 寄生虫学教研室
1454 | 电冰箱（海尔） |  | 实验设备 | 64*59*178 | 1 | 台（套） | 梅山路校区 | 610 | 有客梯，无货梯 | 新医科中心 | 新医科中心基础医学院大楼 | 有客梯，无货梯 |  | 否 |  |  |  | 寄生虫学教研室
1455 | 恒温振荡器 |  | 实验设备 | 20*28*19 | 1 | 台（套） | 梅山路校区 | 602 | 有客梯，无货梯 | 新医科中心 | 新医科中心基础医学院大楼 | 有客梯，无货梯 |  | 否 |  |  |  | 寄生虫学教研室
1456 | 高速离心机 |  | 实验设备 | 25*26*15 | 1 | 台（套） | 梅山路校区 | 602 | 有客梯，无货梯 | 新医科中心 | 新医科中心基础医学院大楼 | 有客梯，无货梯 |  | 否 |  |  |  | 寄生虫学教研室
1457 | 荧光定量PCR仪 |  | 实验设备 | 已报废 | 1 | 台（套） | 梅山路校区 | 基础813房间 | 有客梯，无货梯 | 新医科中心 | 新医科中心基础医学院大楼 | 有客梯，无货梯 |  | 否 |  |  |  | 寄生虫学教研室
1458 | 超小型旋转培养箱 |  | 实验设备 | 64*45*50 | 1 | 台（套） | 梅山路校区 | 602 | 有客梯，无货梯 | 新医科中心 | 新医科中心基础医学院大楼 | 有客梯，无货梯 |  | 否 |  |  |  | 寄生虫学教研室
1459 | MACS分选系统 |  | 实验设备 | 35*28*27 | 1 | 台（套） | 梅山路校区 | 603 | 有客梯，无货梯 | 新医科中心 | 新医科中心基础医学院大楼 | 有客梯，无货梯 |  | 否 |  |  |  | 寄生虫学教研室
1460 | 电冰箱 |  | 实验设备 |  | 1 | 台（套） | 梅山路校区 | 科教大楼14楼1407 | 有客梯，无货梯 | 新医科中心 | 新医科中心基础医学院大楼 | 有客梯，无货梯 | [5 empty] | 寄生虫学教研室
1461 | 超高分辨率秋色冷CCD成像系统 |  | 实验设备 | 35*14*14 | 1 | 台（套） | 梅山路校区 | 608 | 有客梯，无货梯 | 新医科中心 | 新医科中心基础医学院大楼 | 有客梯，无货梯 |  | 是 | 否 |  |  | 寄生虫学教研室
1462 | 显微镜荧光装置 |  | 实验设备 | 30*59*57 | 1 | 台（套） | 梅山路校区 | 608 | 有客梯，无货梯 | 新医科中心 | 新医科中心基础医学院大楼 | 有客梯，无货梯 |  | 是 | 否 |  |  | 寄生虫学教研室
1463 | 自动酶标仪 |  | 实验设备 | 23*42*23 | 1 | 台（套） | 梅山路校区 | 604 | 有客梯，无货梯 | 新医科中心 | 新医科中心基础医学院大楼 | 有客梯，无货梯 |  | 否 |  |  |  | 寄生虫学教研室
1464 | 荧光显微镜 |  | 实验设备 | 40*76*62 | 1 | 台（套） | 梅山路校区 | 608 | 有客梯，无货梯 | 新医科中心 | 新医科中心基础医学院大楼 | 有客梯，无货梯 |  | 是 | 否 |  |  | 寄生虫学教研室
1465 | 制冰机 |  | 实验设备 | 61*61*125 | 1 | 台（套） | 梅山路校区 | 608 | 有客梯，无货梯 | 新医科中心 | 新医科中心基础医学院大楼 | 有客梯，无货梯 |  | 否 |  |  |  | 寄生虫学教研室
1466 | 细胞融合仪 |  | 实验设备 | 33*32*16 | 1 | 台（套） | 梅山路校区 | 621 | 有客梯，无货梯 | 新医科中心 | 新医科中心基础医学院大楼 | 有客梯，无货梯 |  | 否 |  |  |  | 寄生虫学教研室
1467 | 全温型多振幅轨道摇床 |  | 实验设备 | 80*80*63 | 1 | 台（套） | 梅山路校区 | 606 | 有客梯，无货梯 | 新医科中心 | 新医科中心基础医学院大楼 | 有客梯，无货梯 |  | 否 |  |  |  | 寄生虫学教研室
1468 | 倒置荧光显微镜 |  | 实验设备 |  | 1 | 台（套） | 梅山路校区 | 科教大楼14楼1408 | 有客梯，无货梯 | 新医科中心 | 新医科中心基础医学院大楼 | 有客梯，无货梯 | [5 empty] | 寄生虫学教研室
1469 | 组织捣碎机 |  | 实验设备 | 19*15*41 | 1 | 台（套） | 梅山路校区 | 602 | 有客梯，无货梯 | 新医科中心 | 新医科中心基础医学院大楼 | 有客梯，无货梯 |  | 否 |  |  |  | 寄生虫学教研室
1470 | 小鼠独立通气笼具 |  | 实验设备 | 不搬 | 1 | 台（套） | 梅山路校区 | 动物房 | 有客梯，无货梯 | 新医科中心 | 新医科中心基础医学院大楼 | 有客梯，无货梯 |  | 否 |  |  |  | 寄生虫学教研室
1471 | 单人双面超净工作台 |  | 实验设备 | 87*57*160 | 1 | 台（套） | 梅山路校区 | 621 | 有客梯，无货梯 | 新医科中心 | 新医科中心基础医学院大楼 | 有客梯，无货梯 |  | 否 |  |  |  | 寄生虫学教研室
1472 | 单人单面超净工作台 |  | 实验设备 | 87*57*160 | 1 | 台（套） | 梅山路校区 | 动物房 | 有客梯，无货梯 | 新医科中心 | 新医科中心基础医学院大楼 | 有客梯，无货梯 |  | 否 |  |  |  | 寄生虫学教研室
1473 | 梯度PCR仪 |  | 实验设备 | 已报废 | 1 | 台（套） | 梅山路校区 | 602 | 有客梯，无货梯 | 新医科中心 | 新医科中心基础医学院大楼 | 有客梯，无货梯 |  | 否 |  |  |  | 寄生虫学教研室
1474 | 低速冷冻离心机 |  | 实验设备 | 27*27*22 | 1 | 台（套） | 梅山路校区 | 621 | 有客梯，无货梯 | 新医科中心 | 新医科中心基础医学院大楼 | 有客梯，无货梯 |  | 否 |  |  |  | 寄生虫学教研室
1475 | 蠕动泵 |  | 实验设备 | 26*11*15 | 1 | 台（套） | 梅山路校区 | 602 | 有客梯，无货梯 | 新医科中心 | 新医科中心基础医学院大楼 | 有客梯，无货梯 |  | 否 |  |  |  | 寄生虫学教研室
1476 | 双向电泳系统 |  | 实验设备 |  | 1 | 台（套） | 梅山路校区 | 科教大楼14楼1414 | 有客梯，无货梯 | 新医科中心 | 新医科中心基础医学院大楼 | 有客梯，无货梯 | [5 empty] | 寄生虫学教研室
1477 | 超低温冰箱 |  | 实验设备 |  | 1 | 台（套） | 梅山路校区 | 科教大楼14楼1413 | 有客梯，无货梯 | 新医科中心 | 新医科中心基础医学院大楼 | 有客梯，无货梯 | [5 empty] | 寄生虫学教研室
1478 | 隔水式电热恒温培养箱 |  | 实验设备 |  | 1 | 台（套） | 梅山路校区 | 科教大楼14楼1412 | 有客梯，无货梯 | 新医科中心 | 新医科中心基础医学院大楼 | 有客梯，无货梯 | [5 empty] | 寄生虫学教研室
1479 | 隔水式电热恒温培养箱 |  | 实验设备 |  | 1 | 台（套） | 梅山路校区 | 科教大楼14楼1412 | 有客梯，无货梯 | 新医科中心 | 新医科中心基础医学院大楼 | 有客梯，无货梯 | [5 empty] | 寄生虫学教研室
1480 | 二氧化碳培养箱 |  | 实验设备 |  | 1 | 台（套） | 梅山路校区 | 科教大楼14楼1406 | 有客梯，无货梯 | 新医科中心 | 新医科中心基础医学院大楼 | 有客梯，无货梯 | [5 empty] | 寄生虫学教研室
1481 | 液氮容器 |  | 实验设备 | 45*45*73 | 1 | 台（套） | 梅山路校区 | 606 | 有客梯，无货梯 | 新医科中心 | 新医科中心基础医学院大楼 | 有客梯，无货梯 |  | 否 |  |  |  | 寄生虫学教研室
1482 | 电冰箱 |  | 实验设备 | 64*59*178 | 1 | 台（套） | 梅山路校区 | 604 | 有客梯，无货梯 | 新医科中心 | 新医科中心基础医学院大楼 | 有客梯，无货梯 |  | 否 |  |  |  | 寄生虫学教研室
1483 | 电热恒温培养箱 |  | 实验设备 | 63*60*93 | 1 | 台（套） | 梅山路校区 | 606 | 有客梯，无货梯 | 新医科中心 | 新医科中心基础医学院大楼 | 有客梯，无货梯 |  | 否 |  |  |  | 寄生虫学教研室
1484 | 电热恒温水箱 |  | 实验设备 |  | 1 | 台（套） | 梅山路校区 | 科教大楼14楼1413 | 有客梯，无货梯 | 新医科中心 | 新医科中心基础医学院大楼 | 有客梯，无货梯 | [5 empty] | 寄生虫学教研室
1485 | 酶标仪洗板机 |  | 实验设备 |  | 1 | 台（套） | 梅山路校区 | 科教大楼14楼1414 | 有客梯，无货梯 | 新医科中心 | 新医科中心基础医学院大楼 | 有客梯，无货梯 | [5 empty] | 寄生虫学教研室
1486 | 艾科浦超纯水机 |  | 实验设备 | 39*52*56 | 1 | 台（套） | 梅山路校区 | 608 | 有客梯，无货梯 | 新医科中心 | 新医科中心基础医学院大楼 | 有客梯，无货梯 |  | 否 |  |  |  | 寄生虫学教研室
1487 | 数码凝胶成像系统 |  | 实验设备 | 48*55*96 | 1 | 台（套） | 梅山路校区 | 608 | 有客梯，无货梯 | 新医科中心 | 新医科中心基础医学院大楼 | 有客梯，无货梯 |  | 否 |  |  |  | 寄生虫学教研室
1488 | 电冰柜 |  | 实验设备 |  | 1 | 台（套） | 梅山路校区 | 科教大楼14楼1408 | 有客梯，无货梯 | 新医科中心 | 新医科中心基础医学院大楼 | 有客梯，无货梯 | [5 empty] | 寄生虫学教研室
1489 | 电冰箱 |  | 实验设备 |  | 1 | 台（套） | 梅山路校区 | 科教大楼14楼1413 | 有客梯，无货梯 | 新医科中心 | 新医科中心基础医学院大楼 | 有客梯，无货梯 | [5 empty] | 寄生虫学教研室
1490 | 铝合金门 |  | 实验设备 |  | 1 | 台（套） | 梅山路校区 | 科教大楼14楼1404 | 有客梯，无货梯 | 新医科中心 | 新医科中心基础医学院大楼 | 有客梯，无货梯 | [5 empty] | 寄生虫学教研室
1491 | 隔水式培养箱 |  | 实验设备 | 56*54*80 | 1 | 台（套） | 梅山路校区 | 602 | 有客梯，无货梯 | 新医科中心 | 新医科中心基础医学院大楼 | 有客梯，无货梯 |  | 否 |  |  |  | 寄生虫学教研室
1492 | 电子天平 |  | 实验设备 |  | 1 | 台（套） | 梅山路校区 | 科教大楼14楼1416 | 有客梯，无货梯 | 新医科中心 | 新医科中心基础医学院大楼 | 有客梯，无货梯 | [5 empty] | 寄生虫学教研室
1493 | 倒置三目相差显微镜 |  | 实验设备 |  | 1 | 台（套） | 梅山路校区 | 科教大楼14楼1406 | 有客梯，无货梯 | 新医科中心 | 新医科中心基础医学院大楼 | 有客梯，无货梯 | [5 empty] | 寄生虫学教研室
1494 | 防盗门 |  | 实验设备 |  | 1 | 台（套） | 梅山路校区 | 科教大楼14楼1401 | 有客梯，无货梯 | 新医科中心 | 新医科中心基础医学院大楼 | 有客梯，无货梯 | [5 empty] | 寄生虫学教研室
1495 | 超净工作台 |  | 实验设备 |  | 1 | 台（套） | 梅山路校区 | 科教大楼14楼1406 | 有客梯，无货梯 | 新医科中心 | 新医科中心基础医学院大楼 | 有客梯，无货梯 | [5 empty] | 寄生虫学教研室
1496 | CO2钢瓶 |  | 实验设备 |  | 1 | 台（套） | 梅山路校区 | 科教大楼14楼1406 | 有客梯，无货梯 | 新医科中心 | 新医科中心基础医学院大楼 | 有客梯，无货梯 | [5 empty] | 寄生虫学教研室
1497 | CO2钢瓶 |  | 实验设备 |  | 1 | 台（套） | 梅山路校区 | 科教大楼14楼1406 | 有客梯，无货梯 | 新医科中心 | 新医科中心基础医学院大楼 | 有客梯，无货梯 | [5 empty] | 寄生虫学教研室
1498 | 喑箱式紫外分析仪 |  | 实验设备 |  | 1 | 台（套） | 梅山路校区 | 科教大楼9楼 | 有客梯，无货梯 | 新医科中心 | 新医科中心基础医学院大楼 | 有客梯，无货梯 | [5 empty] | 寄生虫学教研室
1499 | 电冰箱 |  | 实验设备 |  | 1 | 台（套） | 梅山路校区 | 科教大楼14楼1412 | 有客梯，无货梯 | 新医科中心 | 新医科中心基础医学院大楼 | 有客梯，无货梯 | [5 empty] | 寄生虫学教研室
1500 | 电冰箱 |  | 实验设备 |  | 1 | 台（套） | 梅山路校区 | 科教大楼14楼1413 | 有客梯，无货梯 | 新医科中心 | 新医科中心基础医学院大楼 | 有客梯，无货梯 | [5 empty] | 寄生虫学教研室
1501 | 液氮罐 |  | 实验设备 |  | 1 | 台（套） | 梅山路校区 | 科教大楼14楼1404 | 有客梯，无货梯 | 新医科中心 | 新医科中心基础医学院大楼 | 有客梯，无货梯 | [5 empty] | 寄生虫学教研室
1502 | 液氮罐 |  | 实验设备 |  | 1 | 台（套） | 梅山路校区 | 科教大楼14楼1404 | 有客梯，无货梯 | 新医科中心 | 新医科中心基础医学院大楼 | 有客梯，无货梯 | [5 empty] | 寄生虫学教研室
1503 | 生物安全柜 | 不需要消杀 | 实验设备 |  | 1 | 台（套） | 梅山路校区 | 科教大楼14楼1404 | 有客梯，无货梯 | 新医科中心 | 新医科中心基础医学院大楼 | 有客梯，无货梯 | [5 empty] | 寄生虫学教研室
1504 | 超声波细胞粉碎机 |  | 实验设备 | 34*41*78 | 1 | 台（套） | 梅山路校区 | 602 | 有客梯，无货梯 | 新医科中心 | 新医科中心基础医学院大楼 | 有客梯，无货梯 |  | 否 |  |  |  | 寄生虫学教研室
1505 | 紫外分光光度计 |  | 实验设备 | 59*44*22 | 1 | 台（套） | 梅山路校区 | 602 | 有客梯，无货梯 | 新医科中心 | 新医科中心基础医学院大楼 | 有客梯，无货梯 |  | 否 |  |  |  | 寄生虫学教研室
1506 | 冰箱 |  | 实验设备 |  | 1 | 台（套） | 梅山路校区 | 科教大楼14楼1407 | 有客梯，无货梯 | 新医科中心 | 新医科中心基础医学院大楼 | 有客梯，无货梯 | [5 empty] | 寄生虫学教研室
1507 | 电子分析天平 |  | 实验设备 |  | 1 | 台（套） | 梅山路校区 | 科教大楼14楼1412 | 有客梯，无货梯 | 新医科中心 | 新医科中心基础医学院大楼 | 有客梯，无货梯 | [5 empty] | 寄生虫学教研室
1508 | 酶标仪 |  | 实验设备 |  | 1 | 台（套） | 梅山路校区 | 科教大楼14楼1408 | 有客梯，无货梯 | 新医科中心 | 新医科中心基础医学院大楼 | 有客梯，无货梯 | [5 empty] | 寄生虫学教研室
1509 | 徕卡显微成像系统 |  | 实验设备 |  | 1 | 台（套） | 梅山路校区 | 科教大楼14楼1408 | 有客梯，无货梯 | 新医科中心 | 新医科中心基础医学院大楼 | 有客梯，无货梯 | [5 empty] | 寄生虫学教研室
1510 | 旋转摇床 |  | 实验设备 |  | 1 | 台（套） | 梅山路校区 | 科教大楼14楼1411 | 有客梯，无货梯 | 新医科中心 | 新医科中心基础医学院大楼 | 有客梯，无货梯 | [5 empty] | 寄生虫学教研室
1511 | 电泳仪 |  | 实验设备 |  | 1 | 台（套） | 梅山路校区 | 科教大楼14楼1411 | 有客梯，无货梯 | 新医科中心 | 新医科中心基础医学院大楼 | 有客梯，无货梯 | [5 empty] | 寄生虫学教研室
1512 | 雪花制冰机 |  | 实验设备 |  | 1 | 台（套） | 梅山路校区 | 科教大楼14楼1413 | 有客梯，无货梯 | 新医科中心 | 新医科中心基础医学院大楼 | 有客梯，无货梯 | [5 empty] | 寄生虫学教研室
1513 | 鼓风干燥箱 |  | 实验设备 |  | 1 | 台（套） | 梅山路校区 | 科教大楼14楼1410 | 有客梯，无货梯 | 新医科中心 | 新医科中心基础医学院大楼 | 有客梯，无货梯 | [5 empty] | 寄生虫学教研室
1514 | 数显恒温水浴锅 |  | 实验设备 |  | 1 | 台（套） | 梅山路校区 | 科教大楼14楼1412 | 有客梯，无货梯 | 新医科中心 | 新医科中心基础医学院大楼 | 有客梯，无货梯 | [5 empty] | 寄生虫学教研室
1515 | 冰箱 |  | 实验设备 | 64*59*178 | 1 | 台（套） | 梅山路校区 | 610 | 有客梯，无货梯 | 新医科中心 | 新医科中心基础医学院大楼 | 有客梯，无货梯 |  | 否 |  |  |  | 寄生虫学教研室
1516 | 离心机转子盖子 |  | 实验设备 | 0 | 1 | 台（套） | 梅山路校区 | 602 | 有客梯，无货梯 | 新医科中心 | 新医科中心基础医学院大楼 | 有客梯，无货梯 |  | 否 |  |  |  | 寄生虫学教研室
1517 | 移液器 |  | 实验设备 | 26*6*4 | 1 | 支 | 梅山路校区 | 602 | 有客梯，无货梯 | 新医科中心 | 新医科中心基础医学院大楼 | 有客梯，无货梯 |  | 否 |  |  |  | 寄生虫学教研室
1518 | 移液器 |  | 实验设备 | 26*6*4 | 1 | 支 | 梅山路校区 | 602 | 有客梯，无货梯 | 新医科中心 | 新医科中心基础医学院大楼 | 有客梯，无货梯 |  | 否 |  |  |  | 寄生虫学教研室
1519 | 移液器 |  | 实验设备 | 26*6*4 | 1 | 支 | 梅山路校区 | 602 | 有客梯，无货梯 | 新医科中心 | 新医科中心基础医学院大楼 | 有客梯，无货梯 |  | 否 |  |  |  | 寄生虫学教研室
1520 | 移液器 |  | 实验设备 | 26*6*4 | 1 | 支 | 梅山路校区 | 602 | 有客梯，无货梯 | 新医科中心 | 新医科中心基础医学院大楼 | 有客梯，无货梯 |  | 否 |  |  |  | 寄生虫学教研室
1521 | 移液器 |  | 实验设备 | 26*6*4 | 1 | 支 | 梅山路校区 | 602 | 有客梯，无货梯 | 新医科中心 | 新医科中心基础医学院大楼 | 有客梯，无货梯 |  | 否 |  |  |  | 寄生虫学教研室
1522 | 移液器 |  | 实验设备 | 26*6*4 | 1 | 支 | 梅山路校区 | 602 | 有客梯，无货梯 | 新医科中心 | 新医科中心基础医学院大楼 | 有客梯，无货梯 |  | 否 |  |  |  | 寄生虫学教研室
1523 | 移液器 |  | 实验设备 | 26*6*4 | 1 | 支 | 梅山路校区 | 602 | 有客梯，无货梯 | 新医科中心 | 新医科中心基础医学院大楼 | 有客梯，无货梯 |  | 否 |  |  |  | 寄生虫学教研室
1524 | 移液器 |  | 实验设备 | 26*6*4 | 1 | 支 | 梅山路校区 | 602 | 有客梯，无货梯 | 新医科中心 | 新医科中心基础医学院大楼 | 有客梯，无货梯 |  | 否 |  |  |  | 寄生虫学教研室
1525 | 移液器 |  | 实验设备 | 26*6*4 | 1 | 支 | 梅山路校区 | 602 | 有客梯，无货梯 | 新医科中心 | 新医科中心基础医学院大楼 | 有客梯，无货梯 |  | 否 |  |  |  | 寄生虫学教研室
1526 | 移液器 |  | 实验设备 | 26*6*4 | 1 | 支 | 梅山路校区 | 602 | 有客梯，无货梯 | 新医科中心 | 新医科中心基础医学院大楼 | 有客梯，无货梯 |  | 否 |  |  |  | 寄生虫学教研室
1527 | 移液器 |  | 实验设备 | 26*6*4 | 1 | 支 | 梅山路校区 | 602 | 有客梯，无货梯 | 新医科中心 | 新医科中心基础医学院大楼 | 有客梯，无货梯 |  | 否 |  |  |  | 寄生虫学教研室
1528 | 移液器 |  | 实验设备 | 26*6*4 | 1 | 支 | 梅山路校区 | 602 | 有客梯，无货梯 | 新医科中心 | 新医科中心基础医学院大楼 | 有客梯，无货梯 |  | 否 |  |  |  | 寄生虫学教研室
1529 | 八道移液器 |  | 实验设备 | 26*6*4 | 1 | 支 | 梅山路校区 | 603 | 有客梯，无货梯 | 新医科中心 | 新医科中心基础医学院大楼 | 有客梯，无货梯 |  | 否 |  |  |  | 寄生虫学教研室
1530 | 吉之美开水器 |  | 实验设备 |  | 1 | 台（套） | 梅山路校区 | 科教大楼14楼卫生间 | 有客梯，无货梯 | 新医科中心 | 新医科中心基础医学院大楼 | 有客梯，无货梯 | [5 empty] | 寄生虫学教研室
1531 | 全自动组织研磨机 |  | 实验设备 | 30*10*10 | 1 | 台（套） | 梅山路校区 | 602 | 有客梯，无货梯 | 新医科中心 | 新医科中心基础医学院大楼 | 有客梯，无货梯 |  | 否 |  |  |  | 寄生虫学教研室
1532 | 冰箱 |  | 实验设备 | 64*59*178 | 1 | 台（套） | 梅山路校区 | 607 | 有客梯，无货梯 | 新医科中心 | 新医科中心基础医学院大楼 | 有客梯，无货梯 |  | 否 |  |  |  | 寄生虫学教研室
1533 | 层析柜 |  | 实验设备 | 58*54*182 | 1 | 台（套） | 梅山路校区 | 602 | 有客梯，无货梯 | 新医科中心 | 新医科中心基础医学院大楼 | 有客梯，无货梯 |  | 否 |  |  |  | 寄生虫学教研室
1534 | 低温冰箱 |  | 实验设备 | 75*65*183 | 1 | 台（套） | 梅山路校区 | 602 | 有客梯，无货梯 | 新医科中心 | 新医科中心基础医学院大楼 | 有客梯，无货梯 |  | 否 |  |  |  | 寄生虫学教研室
1535 | 手动移液器 |  | 实验设备 | 26*6*4 | 1 | 支 | 梅山路校区 | 602 | 有客梯，无货梯 | 新医科中心 | 新医科中心基础医学院大楼 | 有客梯，无货梯 |  | 否 |  |  |  | 寄生虫学教研室
1536 | 手动移液器 |  | 实验设备 | 26*6*4 | 1 | 支 | 梅山路校区 | 602 | 有客梯，无货梯 | 新医科中心 | 新医科中心基础医学院大楼 | 有客梯，无货梯 |  | 否 |  |  |  | 寄生虫学教研室
1537 | 水平电泳槽 |  | 实验设备 | 15*19*20 | 1 | 台（套） | 梅山路校区 | 602 | 有客梯，无货梯 | 新医科中心 | 新医科中心基础医学院大楼 | 有客梯，无货梯 |  | 否 |  |  |  | 寄生虫学教研室
1538 | 水平电泳槽 |  | 实验设备 | 15*19*20 | 1 | 台（套） | 梅山路校区 | 602 | 有客梯，无货梯 | 新医科中心 | 新医科中心基础医学院大楼 | 有客梯，无货梯 |  | 否 |  |  |  | 寄生虫学教研室
1539 | 电泳仪 |  | 实验设备 | 25*22*8 | 1 | 台（套） | 梅山路校区 | 602 | 有客梯，无货梯 | 新医科中心 | 新医科中心基础医学院大楼 | 有客梯，无货梯 |  | 否 |  |  |  | 寄生虫学教研室
1540 | 电泳仪 |  | 实验设备 | 25*22*8 | 1 | 台（套） | 梅山路校区 | 602 | 有客梯，无货梯 | 新医科中心 | 新医科中心基础医学院大楼 | 有客梯，无货梯 |  | 否 |  |  |  | 寄生虫学教研室
1541 | 垂直电泳槽 |  | 实验设备 | 15*19*20 | 1 | 台（套） | 梅山路校区 | 604 | 有客梯，无货梯 | 新医科中心 | 新医科中心基础医学院大楼 | 有客梯，无货梯 |  | 否 |  |  |  | 寄生虫学教研室
1542 | 垂直电泳槽 |  | 实验设备 | 15*19*20 | 1 | 台（套） | 梅山路校区 | 604 | 有客梯，无货梯 | 新医科中心 | 新医科中心基础医学院大楼 | 有客梯，无货梯 |  | 否 |  |  |  | 寄生虫学教研室
1543 | 离心机 |  | 实验设备 | 24*27*16 | 1 | 台（套） | 梅山路校区 | 602 | 有客梯，无货梯 | 新医科中心 | 新医科中心基础医学院大楼 | 有客梯，无货梯 |  | 否 |  |  |  | 寄生虫学教研室
1544 | 离心机 |  | 实验设备 | 24*27*16 | 1 | 台（套） | 梅山路校区 | 602 | 有客梯，无货梯 | 新医科中心 | 新医科中心基础医学院大楼 | 有客梯，无货梯 |  | 否 |  |  |  | 寄生虫学教研室
1545 | 滚轴混合器 |  | 实验设备 | 25*50*11 | 1 | 台（套） | 梅山路校区 | 602 | 有客梯，无货梯 | 新医科中心 | 新医科中心基础医学院大楼 | 有客梯，无货梯 |  | 否 |  |  |  | 寄生虫学教研室
1546 | 旋转培养器 |  | 实验设备 | 35*42*53 | 1 | 台（套） | 梅山路校区 | 602 | 有客梯，无货梯 | 新医科中心 | 新医科中心基础医学院大楼 | 有客梯，无货梯 |  | 否 |  |  |  | 寄生虫学教研室
1547 | 混匀器 |  | 实验设备 | 14*14*16 | 1 | 台（套） | 梅山路校区 | 602 | 有客梯，无货梯 | 新医科中心 | 新医科中心基础医学院大楼 | 有客梯，无货梯 |  | 否 |  |  |  | 寄生虫学教研室
1548 | 层析柜 |  | 实验设备 | 报废，不搬 | 1 | 台（套） | 梅山路校区 | 602 | 有客梯，无货梯 | 新医科中心 | 新医科中心基础医学院大楼 | 有客梯，无货梯 |  | 否 |  |  |  | 寄生虫学教研室
1549 | 培养干燥两用箱 |  | 实验设备 | 63*45*50 | 1 | 台（套） | 梅山路校区 | 602 | 有客梯，无货梯 | 新医科中心 | 新医科中心基础医学院大楼 | 有客梯，无货梯 |  | 否 |  |  |  | 寄生虫学教研室
1550 | 压缩机 |  | 实验设备 |  | 1 | 台（套） | 梅山路校区 | 科教大楼14楼暗室 | 有客梯，无货梯 | 新医科中心 | 新医科中心基础医学院大楼 | 有客梯，无货梯 | [5 empty] | 寄生虫学教研室
1551 | PCR仪 |  | 实验设备 |  | 1 | 台（套） | 梅山路校区 | 科教大楼14楼1408 | 有客梯，无货梯 | 新医科中心 | 新医科中心基础医学院大楼 | 有客梯，无货梯 | [5 empty] | 寄生虫学教研室
1552 | 超微量紫外可见分光光度计 |  | 实验设备 |  | 1 | 台（套） | 梅山路校区 | 科教大楼14楼1408 | 有客梯，无货梯 | 新医科中心 | 新医科中心基础医学院大楼 | 有客梯，无货梯 | [5 empty] | 寄生虫学教研室
1553 | 移液器 |  | 实验设备 | 26*6*4 | 1 | 支 | 梅山路校区 | 602 | 有客梯，无货梯 | 新医科中心 | 新医科中心基础医学院大楼 | 有客梯，无货梯 |  | 否 |  |  |  | 寄生虫学教研室
1554 | 移液器 |  | 实验设备 | 26*6*4 | 1 | 支 | 梅山路校区 | 602 | 有客梯，无货梯 | 新医科中心 | 新医科中心基础医学院大楼 | 有客梯，无货梯 |  | 否 |  |  |  | 寄生虫学教研室
1555 | 移液器 |  | 实验设备 | 20×3×2 | 1 | 支 | 梅山路校区 | 1228 | 有客梯，无货梯 | 新医科中心 | 新医科中心基础医学院大楼 | 有客梯，无货梯 |  | 否 |  |  |  | 寄生虫学教研室
1556 | 移液器 |  | 实验设备 | 26*6*4 | 1 | 支 | 梅山路校区 | 602 | 有客梯，无货梯 | 新医科中心 | 新医科中心基础医学院大楼 | 有客梯，无货梯 |  | 否 |  |  |  | 寄生虫学教研室
1557 | 移液器 |  | 实验设备 | 20×3×2 | 1 | 支 | 梅山路校区 | 1228 | 有客梯，无货梯 | 新医科中心 | 新医科中心基础医学院大楼 | 有客梯，无货梯 |  | 否 |  |  |  | 寄生虫学教研室
1558 | 移液器 |  | 实验设备 | 20×3×2 | 1 | 支 | 梅山路校区 | 1228 | 有客梯，无货梯 | 新医科中心 | 新医科中心基础医学院大楼 | 有客梯，无货梯 |  | 否 |  |  |  | 寄生虫学教研室
1559 | 移液器 |  | 实验设备 | 20×3×2 | 1 | 支 | 梅山路校区 | 1228 | 有客梯，无货梯 | 新医科中心 | 新医科中心基础医学院大楼 | 有客梯，无货梯 |  | 否 |  |  |  | 寄生虫学教研室
1560 | 移液器 |  | 实验设备 | 26*6*4 | 1 | 支 | 梅山路校区 | 602 | 有客梯，无货梯 | 新医科中心 | 新医科中心基础医学院大楼 | 有客梯，无货梯 |  | 否 |  |  |  | 寄生虫学教研室
1561 | 移液器 |  | 实验设备 | 26*6*4 | 1 | 支 | 梅山路校区 | 602 | 有客梯，无货梯 | 新医科中心 | 新医科中心基础医学院大楼 | 有客梯，无货梯 |  | 否 |  |  |  | 寄生虫学教研室
1562 | 移液器 |  | 实验设备 | 26*6*4 | 1 | 支 | 梅山路校区 | 602 | 有客梯，无货梯 | 新医科中心 | 新医科中心基础医学院大楼 | 有客梯，无货梯 |  | 否 |  |  |  | 寄生虫学教研室
1563 | 移液器 |  | 实验设备 | 26*6*4 | 1 | 支 | 梅山路校区 | 602 | 有客梯，无货梯 | 新医科中心 | 新医科中心基础医学院大楼 | 有客梯，无货梯 |  | 否 |  |  |  | 寄生虫学教研室
1564 | 移液器 |  | 实验设备 | 26*6*4 | 1 | 支 | 梅山路校区 | 602 | 有客梯，无货梯 | 新医科中心 | 新医科中心基础医学院大楼 | 有客梯，无货梯 |  | 否 |  |  |  | 寄生虫学教研室
1565 | 冰箱 |  | 实验设备 | 64*59*178 | 1 | 台（套） | 梅山路校区 | 603 | 有客梯，无货梯 | 新医科中心 | 新医科中心基础医学院大楼 | 有客梯，无货梯 |  | 否 |  |  |  | 寄生虫学教研室
1566 | 冰箱 |  | 实验设备 | 64*59*178 | 1 | 台（套） | 梅山路校区 | 621 | 有客梯，无货梯 | 新医科中心 | 新医科中心基础医学院大楼 | 有客梯，无货梯 |  | 否 |  |  |  | 寄生虫学教研室
1567 | 超声波清洗器 |  | 实验设备 | 31*26*33 | 1 | 台（套） | 梅山路校区 | 606 | 有客梯，无货梯 | 新医科中心 | 新医科中心基础医学院大楼 | 有客梯，无货梯 |  | 否 |  |  |  | 寄生虫学教研室
1568 | Western blot化学发光成像系统 |  | 实验设备 |  | 1 | 台（套） | 梅山路校区 | 科教大楼14楼1408 | 有客梯，无货梯 | 新医科中心 | 新医科中心基础医学院大楼 | 有客梯，无货梯 | [5 empty] | 寄生虫学教研室
1569 | 二氧化碳培养箱 |  | 实验设备 |  | 1 | 台（套） | 梅山路校区 | 科教大楼14楼卫生间 | 有客梯，无货梯 | 新医科中心 | 新医科中心基础医学院大楼 | 有客梯，无货梯 | [5 empty] | 寄生虫学教研室
1570 | 台式冷冻高速离心机 |  | 实验设备 |  | 1 | 台（套） | 梅山路校区 | 科教大楼14楼1408 | 有客梯，无货梯 | 新医科中心 | 新医科中心基础医学院大楼 | 有客梯，无货梯 | [5 empty] | 寄生虫学教研室
1571 | 超纯水一体机 |  | 实验设备 |  | 1 | 台（套） | 梅山路校区 | 科教大楼14楼1414 | 有客梯，无货梯 | 新医科中心 | 新医科中心基础医学院大楼 | 有客梯，无货梯 | [5 empty] | 寄生虫学教研室
1572 | 移液器 |  | 实验设备 | 26*6*4 | 1 | 支 | 梅山路校区 | 602 | 有客梯，无货梯 | 新医科中心 | 新医科中心基础医学院大楼 | 有客梯，无货梯 |  | 否 |  |  |  | 寄生虫学教研室
1573 | 移液器 |  | 实验设备 | 26*6*4 | 1 | 支 | 梅山路校区 | 602 | 有客梯，无货梯 | 新医科中心 | 新医科中心基础医学院大楼 | 有客梯，无货梯 |  | 否 |  |  |  | 寄生虫学教研室
1574 | 移液器 |  | 实验设备 | 26*6*4 | 1 | 支 | 梅山路校区 | 602 | 有客梯，无货梯 | 新医科中心 | 新医科中心基础医学院大楼 | 有客梯，无货梯 |  | 否 |  |  |  | 寄生虫学教研室
1575 | 移液器 |  | 实验设备 | 26*6*4 | 1 | 支 | 梅山路校区 | 621 | 有客梯，无货梯 | 新医科中心 | 新医科中心基础医学院大楼 | 有客梯，无货梯 |  | 否 |  |  |  | 寄生虫学教研室
1576 | 显微注射器 |  | 实验设备 | 25×30×25 | 1 | 台（套） | 梅山路校区 | 1014 | 有客梯，无货梯 | 新医科中心 | 新医科中心基础医学院大楼 | 有客梯，无货梯 |  | 否 |  |  |  | 寄生虫学教研室
1577 | 荧光素酶检测仪 |  | 实验设备 | 24*31*21 | 1 | 台（套） | 梅山路校区 | 604 | 有客梯，无货梯 | 新医科中心 | 新医科中心基础医学院大楼 | 有客梯，无货梯 |  | 否 |  |  |  | 寄生虫学教研室
1578 | 低温冰箱 |  | 实验设备 | 64*59*178 | 1 | 台（套） | 梅山路校区 | 621 | 有客梯，无货梯 | 新医科中心 | 新医科中心基础医学院大楼 | 有客梯，无货梯 |  | 否 |  |  |  | 寄生虫学教研室
1579 | 超净工作台 |  | 实验设备 | 107*69*160 | 1 | 台（套） | 梅山路校区 | 621 | 有客梯，无货梯 | 新医科中心 | 新医科中心基础医学院大楼 | 有客梯，无货梯 |  | 否 |  |  |  | 寄生虫学教研室
1580 | 二氧化碳培养箱 |  | 实验设备 | 68*63*99 | 1 | 台（套） | 梅山路校区 | 621 | 有客梯，无货梯 | 新医科中心 | 新医科中心基础医学院大楼 | 有客梯，无货梯 |  | 否 |  |  |  | 寄生虫学教研室
1581 | 高压灭菌锅 |  | 实验设备 |  | 1 | 台（套） | 梅山路校区 | 科教大楼14楼1410 | 有客梯，无货梯 | 新医科中心 | 新医科中心基础医学院大楼 | 有客梯，无货梯 | [5 empty] | 寄生虫学教研室
1582 | 易燃品毒害品储存柜 |  | 实验设备 |  | 1 | 台（套） | 梅山路校区 | 科教大楼14楼1412 | 有客梯，无货梯 | 新医科中心 | 新医科中心基础医学院大楼 | 有客梯，无货梯 | [5 empty] | 寄生虫学教研室
1583 | 易燃品毒害品储存柜 |  | 实验设备 | 90*53*202 | 1 | 台（套） | 梅山路校区 | 606 | 有客梯，无货梯 | 新医科中心 | 新医科中心基础医学院大楼 | 有客梯，无货梯 |  | 否 |  |  |  | 寄生虫学教研室
1584 | 鼓风干燥箱 |  | 实验设备 | 78*50*74 | 1 | 台（套） | 梅山路校区 | 608 | 有客梯，无货梯 | 新医科中心 | 新医科中心基础医学院大楼 | 有客梯，无货梯 |  | 否 |  |  |  | 寄生虫学教研室
1585 | 免疫磁珠分选磁极 |  | 实验设备 | 35*35*15 | 1 | 台（套） | 梅山路校区 | 603 | 有客梯，无货梯 | 新医科中心 | 新医科中心基础医学院大楼 | 有客梯，无货梯 |  | 否 |  |  |  | 寄生虫学教研室
1586 | 化学发光荧光成像系统 |  | 实验设备 | 51*45*100 | 1 | 台（套） | 梅山路校区 | 608 | 有客梯，无货梯 | 新医科中心 | 新医科中心基础医学院大楼 | 有客梯，无货梯 |  | 否 |  |  |  | 寄生虫学教研室
1587 | 梯度PCR仪 |  | 实验设备 | 26*45*24 | 1 | 台（套） | 梅山路校区 | 602 | 有客梯，无货梯 | 新医科中心 | 新医科中心基础医学院大楼 | 有客梯，无货梯 |  | 否 |  |  |  | 寄生虫学教研室
1588 | 脱色摇床 |  | 实验设备 | 35*35*15 | 1 | 台（套） | 梅山路校区 | 602 | 有客梯，无货梯 | 新医科中心 | 新医科中心基础医学院大楼 | 有客梯，无货梯 |  | 否 |  |  |  | 寄生虫学教研室
1589 | 二氧化碳培养箱 |  | 实验设备 |  | 1 | 台（套） | 梅山路校区 | 科教大楼14楼1406 | 有客梯，无货梯 | 新医科中心 | 新医科中心基础医学院大楼 | 有客梯，无货梯 | [5 empty] | 寄生虫学教研室
1590 | 数字切片扫描与应用系统 |  | 实验设备 | 41*36*52 | 1 | 台（套） | 梅山路校区 | 基础医学院楼602 | 有客梯，无货梯 | 新医科中心 | 新医科中心基础医学院大楼 | 有客梯，无货梯 |  | 否 |  |  |  | 寄生虫学教研室
1591 | 恒温混匀仪 |  | 实验设备 | 20*26*19 | 1 | 台（套） | 梅山路校区 | 604 | 有客梯，无货梯 | 新医科中心 | 新医科中心基础医学院大楼 | 有客梯，无货梯 |  | 否 |  |  |  | 寄生虫学教研室
1592 | 层析柜 |  | 实验设备 | 58*54*182 | 1 | 台（套） | 梅山路校区 | 602 | 有客梯，无货梯 | 新医科中心 | 新医科中心基础医学院大楼 | 有客梯，无货梯 |  | 否 |  |  |  | 寄生虫学教研室
1593 | 酶标仪洗板机 |  | 实验设备 | 36*37*17 | 1 | 台（套） | 梅山路校区 | 604 | 有客梯，无货梯 | 新医科中心 | 新医科中心基础医学院大楼 | 有客梯，无货梯 |  | 否 |  |  |  | 寄生虫学教研室
1594 | 离心机 |  | 实验设备 | 60*50*80 cm | 1 |  | 梅山路校区 | 基础楼一楼1123 | 有客梯，无货梯 | 新医科中心 | 新医科中心基础医学院大楼 | 有客梯，无货梯 | 普通搬迁，做好打包防护 | 否 |  |  | 51000 | 病理解剖学教研室
1595 | 倒置显微镜 |  | 实验设备 | 50*40*60 cm | 1 |  | 梅山路校区 | 基础楼一楼1123 | 有客梯，无货梯 | 新医科中心 | 新医科中心基础医学院大楼 | 有客梯，无货梯 | 普通搬迁，做好打包防护 | 否 |  |  |  | 病理解剖学教研室
1596 | 医用三开门冷藏箱 |  | 实验设备 | 180*60*70 cm | 1 |  | 梅山路校区 | 基础楼一楼1110 | 有客梯，无货梯 | 新医科中心 | 新医科中心基础医学院大楼 | 有客梯，无货梯 | 普通搬迁，做好打包防护 | 否 |  |  |  | 病理解剖学教研室
1597 | 冰箱 |  | 实验设备 | 80*60*180 cm | 2 |  | 梅山路校区 | 基础楼一楼1111 | 有客梯，无货梯 | 新医科中心 | 新医科中心基础医学院大楼 | 有客梯，无货梯 | 普通搬迁，做好打包防护 | 否 |  |  |  | 病理解剖学教研室
1598 | 冰箱 |  | 实验设备 | 80*60*180 cm | 2 |  | 梅山路校区 | 基础楼一楼1110 | 有客梯，无货梯 | 新医科中心 | 新医科中心基础医学院大楼 | 有客梯，无货梯 | 普通搬迁，做好打包防护 | 否 |  |  |  | 病理解剖学教研室
1599 | 细胞培养箱 |  | 实验设备 | 60*50*80 cm | 4 |  | 梅山路校区 | 基础楼一楼1123 | 有客梯，无货梯 | 新医科中心 | 新医科中心基础医学院大楼 | 有客梯，无货梯 | 普通搬迁，做好打包防护 | 否 |  |  |  | 病理解剖学教研室
1600 | 细胞计数仪 |  | 实验设备 | 40*35*45 cm | 1 |  | 梅山路校区 | 基础楼一楼1123 | 有客梯，无货梯 | 新医科中心 | 新医科中心基础医学院大楼 | 有客梯，无货梯 | 普通搬迁，做好打包防护 | 否 |  |  |  | 病理解剖学教研室
1601 | 高压灭菌锅 |  | 实验设备 | 60*50*80 cm | 1 |  | 梅山路校区 | 基础楼一楼1115 | 有客梯，无货梯 | 新医科中心 | 新医科中心基础医学院大楼 | 有客梯，无货梯 | 普通搬迁，做好打包防护 | 否 |  |  |  | 病理解剖学教研室
1602 | 小型垂直电泳仪套装 |  | 实验设备 | 30*25*35 cm | 1 |  | 梅山路校区 | 基础楼一楼1111 | 有客梯，无货梯 | 新医科中心 | 新医科中心基础医学院大楼 | 有客梯，无货梯 | 普通搬迁，做好打包防护 | 否 |  |  |  | 病理解剖学教研室
1603 | 小型垂直电泳套装 |  | 实验设备 | 30*25*35 cm | 1 |  | 梅山路校区 | 基础楼一楼1110 | 有客梯，无货梯 | 新医科中心 | 新医科中心基础医学院大楼 | 有客梯，无货梯 | 普通搬迁，做好打包防护 | 否 |  |  |  | 病理解剖学教研室
1604 | 脱色摇床 |  | 实验设备 | 60*50*40 cm | 1 |  | 梅山路校区 | 基础楼一楼1110 | 有客梯，无货梯 | 新医科中心 | 新医科中心基础医学院大楼 | 有客梯，无货梯 | 普通搬迁，做好打包防护 | 否 |  |  |  | 病理解剖学教研室
1605 | 转移摇床 |  | 实验设备 | 60*50*40 cm | 1 |  | 梅山路校区 | 基础楼一楼1111 | 有客梯，无货梯 | 新医科中心 | 新医科中心基础医学院大楼 | 有客梯，无货梯 | 普通搬迁，做好打包防护 | 否 |  |  |  | 病理解剖学教研室
1606 | 电子天平 |  | 实验设备 | 40*35*25 cm | 1 |  | 梅山路校区 | 基础楼一楼1110 | 有客梯，无货梯 | 新医科中心 | 新医科中心基础医学院大楼 | 有客梯，无货梯 | 普通搬迁，做好打包防护 | 否 |  |  |  | 病理解剖学教研室
1607 | 超声波细胞粉碎机 |  | 实验设备 | 50*40*60 cm | 1 |  | 梅山路校区 | 基础楼一楼1111 | 有客梯，无货梯 | 新医科中心 | 新医科中心基础医学院大楼 | 有客梯，无货梯 | 普通搬迁，做好打包防护 | 否 |  |  |  | 病理解剖学教研室
1608 | 台式电脑 |  | 化学品 | 50*40*50 cm | 1 |  | 梅山路校区 | 基础楼一楼1114 | 有客梯，无货梯 | 新医科中心 | 新医科中心基础医学院大楼 | 有客梯，无货梯 | 普通搬迁，做好打包防护 | 否 |  |  |  | 病理解剖学教研室
1609 | 气浴振荡器 |  | 实验设备 | 50*40*60 cm | 1 |  | 梅山路校区 | 基础楼一楼1115 | 有客梯，无货梯 | 新医科中心 | 新医科中心基础医学院大楼 | 有客梯，无货梯 | 普通搬迁，做好打包防护 | 否 |  |  |  | 病理解剖学教研室
1610 | 小型转移电泳槽 |  | 实验设备 | 25*20*30 cm | 1 |  | 梅山路校区 | 基础楼一楼1110 | 有客梯，无货梯 | 新医科中心 | 新医科中心基础医学院大楼 | 有客梯，无货梯 | 普通搬迁，做好打包防护 | 否 |  |  |  | 病理解剖学教研室
1611 | 台式离心机 |  | 实验设备 | 45*40*35 cm | 1 |  | 梅山路校区 | 基础楼一楼1110 | 有客梯，无货梯 | 新医科中心 | 新医科中心基础医学院大楼 | 有客梯，无货梯 | 普通搬迁，做好打包防护 | 否 |  |  |  | 病理解剖学教研室
1612 | 移液器 |  | 实验设备 | 20*15*5 cm | 4 |  | 梅山路校区 | 基础楼一楼1122 | 有客梯，无货梯 | 新医科中心 | 新医科中心基础医学院大楼 | 有客梯，无货梯 | 普通搬迁，做好打包防护 | 否 |  |  |  | 病理解剖学教研室
1613 | 制冰机冰筒 |  | 实验设备 | 30*30*60 cm | 1 |  | 梅山路校区 | 基础楼一楼1110 | 有客梯，无货梯 | 新医科中心 | 新医科中心基础医学院大楼 | 有客梯，无货梯 | 普通搬迁，做好打包防护 | 否 |  |  |  | 病理解剖学教研室
1616 | 组织芯片仪 |  | 实验设备 | 60*50*70 cm | 1 |  | 梅山路校区 | 基础楼一楼1120 | 有客梯，无货梯 | 新医科中心 | 新医科中心基础医学院大楼 | 有客梯，无货梯 | 普通搬迁，做好打包防护 | 否 |  |  |  | 病理解剖学教研室
1617 | 圆盘旋转混匀仪 |  | 实验设备 | 40*30*30cm | 1 |  | 梅山路校区 | 基础楼一楼1110 | 有客梯，无货梯 | 新医科中心 | 新医科中心基础医学院大楼 | 有客梯，无货梯 | 普通搬迁，做好打包防护 | 否 |  |  |  | 病理解剖学教研室
1618 | 金属浴 |  | 实验设备 | 30*25*20 cm | 1 |  | 梅山路校区 | 基础楼一楼1110 | 有客梯，无货梯 | 新医科中心 | 新医科中心基础医学院大楼 | 有客梯，无货梯 | 普通搬迁，做好打包防护 | 否 |  |  |  | 病理解剖学教研室
1619 | 翘板摇床 |  | 实验设备 | 50*40*35 cm | 1 |  | 梅山路校区 | 基础楼一楼1110 | 有客梯，无货梯 | 新医科中心 | 新医科中心基础医学院大楼 | 有客梯，无货梯 | 普通搬迁，做好打包防护 | 否 |  |  |  | 病理解剖学教研室
1620 | 离心机转子 |  | 实验设备 | 60*50*80 cm | 1 |  | 梅山路校区 | 基础楼一楼1122 | 有客梯，无货梯 | 新医科中心 | 新医科中心基础医学院大楼 | 有客梯，无货梯 | 普通搬迁，做好打包防护 | 否 |  |  |  | 病理解剖学教研室
1624 | 显微镜 |  | 实验设备 | 40*35*50 cm | 1 |  | 梅山路校区 | 基础楼一楼1112 | 有客梯，无货梯 | 新医科中心 | 新医科中心基础医学院大楼 | 有客梯，无货梯 | 普通搬迁，做好打包防护 | 否 |  |  |  | 病理解剖学教研室
1625 | 细胞间空调、通风净化设备 |  | 实验设备 | 80*30*20 cm | 1 |  | 梅山路校区 | 基础楼一楼1123 | 有客梯，无货梯 | 新医科中心 | 新医科中心基础医学院大楼 | 有客梯，无货梯 | 拆装 | 否 |  |  |  | 病理解剖学教研室
1626 | 通风柜等附属设备 |  | 实验设备 | 120*80*200 cm | 1 |  | 梅山路校区 | 基础楼一楼1110 | 有客梯，无货梯 | 新医科中心 | 新医科中心基础医学院大楼 | 有客梯，无货梯 | 拆装 | 否 |  |  |  | 病理解剖学教研室
1627 | 紧急喷淋装置 |  | 实验设备 | 80*40*200 cm | 1 |  | 梅山路校区 | 一楼西南走廊 | 有客梯，无货梯 | 新医科中心 | 新医科中心基础医学院大楼 | 有客梯，无货梯 | 拆装 | 否 |  |  |  | 病理解剖学教研室
1628 | 紧急喷淋装置 |  | 实验设备 | 80*40*200 cm | 1 |  | 梅山路校区 | 一楼东南走廊 | 有客梯，无货梯 | 新医科中心 | 新医科中心基础医学院大楼 | 有客梯，无货梯 | 拆装 | 否 |  |  |  | 病理解剖学教研室
1629 | 移液器 |  | 实验设备 | 20*15*5 cm | 1 |  | 梅山路校区 | 基础楼一楼1110 | 有客梯，无货梯 | 新医科中心 | 新医科中心基础医学院大楼 | 有客梯，无货梯 | 普通搬迁 | 否 |  |  |  | 病理解剖学教研室
1630 | 移液器 |  | 实验设备 | 20*15*5 cm | 1 |  | 梅山路校区 | 基础楼一楼1110 | 有客梯，无货梯 | 新医科中心 | 新医科中心基础医学院大楼 | 有客梯，无货梯 | 普通搬迁 | 否 |  |  |  | 病理解剖学教研室
1631 | 掌上离心机 |  | 实验设备 | 15*12*10 cm | 1 |  | 梅山路校区 | 基础楼一楼1110 | 有客梯，无货梯 | 新医科中心 | 新医科中心基础医学院大楼 | 有客梯，无货梯 | 普通搬迁，做好打包防护 | 否 |  |  |  | 病理解剖学教研室
1632 | 漩涡混匀器 |  | 实验设备 | 30*12*10 cm | 1 |  | 梅山路校区 | 基础楼一楼1110 | 有客梯，无货梯 | 新医科中心 | 新医科中心基础医学院大楼 | 有客梯，无货梯 | 普通搬迁，做好打包防护 | 否 |  |  |  | 病理解剖学教研室
1633 | 移液器 |  | 实验设备 | 20*15*5 cm | 8 |  | 梅山路校区 | 基础楼一楼1110 | 有客梯，无货梯 | 新医科中心 | 新医科中心基础医学院大楼 | 有客梯，无货梯 | 普通搬迁 | 否 |  |  |  | 病理解剖学教研室
1634 | 移液器 |  | 实验设备 | 20*15*5 cm | 5 |  | 梅山路校区 | 基础楼一楼1111 | 有客梯，无货梯 | 新医科中心 | 新医科中心基础医学院大楼 | 有客梯，无货梯 | 普通搬迁 | 否 |  |  |  | 病理解剖学教研室
1635 | 漩涡混匀器 |  | 实验设备 | 30*30*10 cm | 1 |  | 梅山路校区 | 基础楼一楼1122 | 有客梯，无货梯 | 新医科中心 | 新医科中心基础医学院大楼 | 有客梯，无货梯 | 普通搬迁，做好打包防护 | 否 |  |  |  | 病理解剖学教研室
1636 | 掌上离心机 |  | 实验设备 | 15*12*10 cm | 1 |  | 梅山路校区 | 基础楼一楼1110 | 有客梯，无货梯 | 新医科中心 | 新医科中心基础医学院大楼 | 有客梯，无货梯 | 普通搬迁，做好打包防护 | 否 |  |  |  | 病理解剖学教研室
1637 | 万分之一天平 |  | 实验设备 | 40*35*25 cm | 1 |  | 梅山路校区 | 基础楼一楼1110 | 有客梯，无货梯 | 新医科中心 | 新医科中心基础医学院大楼 | 有客梯，无货梯 | 普通搬迁，做好打包防护 | 否 |  |  |  | 病理解剖学教研室
1638 | 离心机 |  | 实验设备 | 60*50*80 cm | 1 |  | 梅山路校区 | 基础楼一楼1123 | 有客梯，无货梯 | 新医科中心 | 新医科中心基础医学院大楼 | 有客梯，无货梯 | 普通搬迁，做好打包防护 | 否 |  |  |  | 病理解剖学教研室
1639 | 显微摄像头+转接头 |  | 实验设备 | 20*15*15 cm | 1 |  | 梅山路校区 | 基础楼一楼1122 | 有客梯，无货梯 | 新医科中心 | 新医科中心基础医学院大楼 | 有客梯，无货梯 | 普通搬迁，做好打包防护 | 否 |  |  |  | 病理解剖学教研室
1640 | 三目显微镜 |  | 实验设备 | 45*40*50 cm | 1 |  | 梅山路校区 | 基础楼一楼1122 | 有客梯，无货梯 | 新医科中心 | 新医科中心基础医学院大楼 | 有客梯，无货梯 | 普通搬迁，做好打包防护 | 否 |  |  |  | 病理解剖学教研室
1641 | 生物安全柜（不带联动） | 不需要消杀 | 实验设备 | 150*80*200 cm | 2 |  | 梅山路校区 | 基础楼一楼1123 | 有客梯，无货梯 | 新医科中心 | 新医科中心基础医学院大楼 | 有客梯，无货梯 | 拆装 | 否 |  |  |  | 病理解剖学教研室
1644 | 显微镜 |  | 实验设备 | 40*35*50 cm | 1 |  | 梅山路校区 | 基础楼一楼1116 | 有客梯，无货梯 | 新医科中心 | 新医科中心基础医学院大楼 | 有客梯，无货梯 | 拆装 | 否 |  |  |  | 病理解剖学教研室
1646 | CO2钢瓶 |  | 实验设备 | 30*30*150 cm | 5 |  | 梅山路校区 | 基础楼一楼1123 | 有客梯，无货梯 | 新医科中心 | 新医科中心基础医学院大楼 | 有客梯，无货梯 | 气瓶搬迁 | 否 |  |  |  | 病理解剖学教研室
1647 | 十二通道移液器 |  | 实验设备 | 30*25*15 cm | 1 |  | 梅山路校区 | 基础楼一楼1115 | 有客梯，无货梯 | 新医科中心 | 新医科中心基础医学院大楼 | 有客梯，无货梯 | 普通搬迁，做好打包防护 | 否 |  |  |  | 病理解剖学教研室
1648 | 电动移液器 |  | 实验设备 | 25*20*15 cm | 1 |  | 梅山路校区 | 基础楼一楼1115 | 有客梯，无货梯 | 新医科中心 | 新医科中心基础医学院大楼 | 有客梯，无货梯 | 普通搬迁 | 否 |  |  |  | 病理解剖学教研室
1649 | 凝胶成像系统 |  | 实验设备 | 60*50*70 cm | 1 |  | 梅山路校区 | 基础楼一楼1110 | 有客梯，无货梯 | 新医科中心 | 新医科中心基础医学院大楼 | 有客梯，无货梯 | 普通搬迁，做好打包防护 | 否 |  |  |  | 病理解剖学教研室
1650 | 液氮罐 |  | 实验设备 | 50*50*150 cm | 6 |  | 梅山路校区 | 基础楼一楼1123 | 有客梯，无货梯 | 新医科中心 | 新医科中心基础医学院大楼 | 有客梯，无货梯 | 普通搬迁 | 否 |  |  |  | 病理解剖学教研室
1651 | 超低温冰箱 |  | 实验设备 | 100*80*180 cm | 2 |  | 梅山路校区 | 基础楼一楼1110 | 有客梯，无货梯 | 新医科中心 | 新医科中心基础医学院大楼 | 有客梯，无货梯 | 内容物冷链运输 | 否 |  |  |  | 病理解剖学教研室
1652 | 台式离心机 |  | 实验设备 | 45*40*35 cm | 1 |  | 梅山路校区 | 基础楼一楼1110 | 有客梯，无货梯 | 新医科中心 | 新医科中心基础医学院大楼 | 有客梯，无货梯 | 普通搬迁，做好打包防护 | 否 |  |  |  | 病理解剖学教研室
1653 | 台式脱色摇床 |  | 实验设备 | 40*35*30 cm | 1 |  | 梅山路校区 | 基础楼一楼1110 | 有客梯，无货梯 | 新医科中心 | 新医科中心基础医学院大楼 | 有客梯，无货梯 | 普通搬迁，做好打包防护 | 否 |  |  |  | 病理解剖学教研室
1654 | 制冰机 |  | 实验设备 | 80*60*100 cm | 2 |  | 梅山路校区 | 基础楼一楼1110 | 有客梯，无货梯 | 新医科中心 | 新医科中心基础医学院大楼 | 有客梯，无货梯 | 普通搬迁，做好打包防护 | 否 |  |  |  | 病理解剖学教研室
1655 | 垂直流超净工作台 |  | 实验设备 | 120*80*150 cm | 1 |  | 梅山路校区 | 基础楼一楼1111 | 有客梯，无货梯 | 新医科中心 | 新医科中心基础医学院大楼 | 有客梯，无货梯 | 普通搬迁，做好打包防护 | 否 |  |  |  | 病理解剖学教研室
1656 | 垂直电泳仪 |  | 实验设备 | 40*30*45 cm | 2 |  | 梅山路校区 | 基础楼一楼1110 | 有客梯，无货梯 | 新医科中心 | 新医科中心基础医学院大楼 | 有客梯，无货梯 | 普通搬迁，做好打包防护 | 否 |  |  |  | 病理解剖学教研室
1657 | 水平电泳仪 |  | 实验设备 | 45*35*40 cm | 1 |  | 梅山路校区 | 基础楼一楼1110 | 有客梯，无货梯 | 新医科中心 | 新医科中心基础医学院大楼 | 有客梯，无货梯 | 普通搬迁，做好打包防护 | 否 |  |  |  | 病理解剖学教研室
1658 | 彩色专业CCD成像系统 |  | 实验设备 | 50*40*60 cm | 1 |  | 梅山路校区 | 基础楼一楼1110 | 有客梯，无货梯 | 新医科中心 | 新医科中心基础医学院大楼 | 有客梯，无货梯 | 普通搬迁，做好打包防护 | 否 |  |  |  | 病理解剖学教研室
1660 | 全自动显微镜 |  | 实验设备 | 70*60*80 cm | 1 |  | 梅山路校区 | 基础楼一楼1116 | 有客梯，无货梯 | 新医科中心 | 新医科中心基础医学院大楼 | 有客梯，无货梯 | 普通搬迁 | 否 |  |  |  | 病理解剖学教研室
1661 | 电热恒温鼓风干燥器 |  | 实验设备 | 80*60*100 cm | 1 |  | 梅山路校区 | 基础楼一楼1110 | 有客梯，无货梯 | 新医科中心 | 新医科中心基础医学院大楼 | 有客梯，无货梯 | 普通搬迁 | 否 |  |  |  | 病理解剖学教研室
1662 | 原位PCR仪 |  | 实验设备 | 70*60*80 cm | 1 |  | 梅山路校区 | 基础楼一楼1116 | 有客梯，无货梯 | 新医科中心 | 新医科中心基础医学院大楼 | 有客梯，无货梯 | 普通搬迁，做好打包防护 | 否 |  |  |  | 病理解剖学教研室
1663 | 高速冷冻离心机 |  | 实验设备 | 80*60*100 cm | 1 |  | 梅山路校区 | 基础楼一楼1110 | 有客梯，无货梯 | 新医科中心 | 新医科中心基础医学院大楼 | 有客梯，无货梯 | 普通搬迁，做好打包防护 | 否 |  |  |  | 病理解剖学教研室
1664 | 荧光显微镜及成像系统 |  | 实验设备 | 60*50*70 cm | 1 |  | 梅山路校区 | 基础楼一楼1116 | 有客梯，无货梯 | 新医科中心 | 新医科中心基础医学院大楼 | 有客梯，无货梯 | 普通搬迁，做好打包防护 | 否 |  |  |  | 病理解剖学教研室
1665 | 电热恒温培养箱 |  | 实验设备 | 60*50*100 cm | 1 |  | 梅山路校区 | 基础楼一楼1115 | 有客梯，无货梯 | 新医科中心 | 新医科中心基础医学院大楼 | 有客梯，无货梯 | 普通搬迁 | 否 |  |  |  | 病理解剖学教研室
1667 | 恒温水槽 |  | 实验设备 | 60*50*40 cm | 1 |  | 梅山路校区 | 基础楼一楼1123 | 有客梯，无货梯 | 新医科中心 | 新医科中心基础医学院大楼 | 有客梯，无货梯 | 普通搬迁，做好打包防护 | 否 |  |  |  | 病理解剖学教研室
1668 | 脱色摇床 |  | 实验设备 | 60*50*40 cm | 1 |  | 梅山路校区 | 基础楼一楼1110 | 有客梯，无货梯 | 新医科中心 | 新医科中心基础医学院大楼 | 有客梯，无货梯 | 普通搬迁，做好打包防护 | 否 |  |  |  | 病理解剖学教研室
1669 | 创纯纯水机 |  | 实验设备 | 60*50*80 cm | 1 |  | 梅山路校区 | 基础楼一楼1110 | 有客梯，无货梯 | 新医科中心 | 新医科中心基础医学院大楼 | 有客梯，无货梯 | 普通搬迁，做好打包防护 | 否 |  |  |  | 病理解剖学教研室
1670 | 低速离心机 |  | 实验设备 | 60*50*80 cm | 1 |  | 梅山路校区 | 基础楼一楼1110 | 有客梯，无货梯 | 新医科中心 | 新医科中心基础医学院大楼 | 有客梯，无货梯 | 普通搬迁，做好打包防护 | 否 |  |  |  | 病理解剖学教研室
1673 | 半干转印电泳槽 |  | 实验设备 | 35*30*40 cm | 1 |  | 梅山路校区 | 基础楼一楼1110 | 有客梯，无货梯 | 新医科中心 | 新医科中心基础医学院大楼 | 有客梯，无货梯 | 普通搬迁，做好打包防护 | 否 |  |  |  | 病理解剖学教研室
1674 | 湿转印电泳槽 |  | 实验设备 | 40*35*45 cm | 2 |  | 梅山路校区 | 基础楼一楼1110 | 有客梯，无货梯 | 新医科中心 | 新医科中心基础医学院大楼 | 有客梯，无货梯 | 普通搬迁，做好打包防护 | 否 |  |  |  | 病理解剖学教研室
1675 | 电泳槽 |  | 实验设备 | 35*30*40 cm | 2 |  | 梅山路校区 | 基础楼一楼1110 | 有客梯，无货梯 | 新医科中心 | 新医科中心基础医学院大楼 | 有客梯，无货梯 | 普通搬迁，做好打包防护 | 否 |  |  |  | 病理解剖学教研室
1676 | 易燃品毒害品储存柜 |  | 实验设备 | 100*80*180 cm | 1 |  | 梅山路校区 | 基础楼一楼1123 | 有客梯，无货梯 | 新医科中心 | 新医科中心基础医学院大楼 | 有客梯，无货梯 | 拆装 | 否 |  |  |  | 病理解剖学教研室
1677 | 危化品（酒精，二甲苯等） |  | 化学品 |  | 80 |  | 梅山路校区 | 基础楼一楼1115 | 有客梯，无货梯 | 新医科中心 | 新医科中心基础医学院大楼 | 有客梯，无货梯 | 普通搬迁，做好打包防护 | 否 |  |  |  | 病理解剖学教研室
1682 | 流量型蠕动泵 |  | 实验设备 | LEAD-2 | 1 | 台（套） | 梅山路校区 | 基础1304 | 有客梯，无货梯 | 新医科中心 | 新医科中心基础医学院大楼 | 有客梯，无货梯 | 工程师调试拆装 | 否 |  |  | 105600 | 病理生理学教研室
1683 | 真空泵 |  | 其他物资 | rocker400 | 1 | 台（套） | 梅山路校区 | 基础107细胞间 | 有客梯，无货梯 | 新医科中心 | 新医科中心基础医学院大楼 | 有客梯，无货梯 | 工程师调试拆装 | 否 |  |  |  | 病理生理学教研室
1684 | 便携式工作站 |  | 实验设备 | thinkpad P1 | 1 | 台（套） | 梅山路校区 | 实验教学中心418 | 有客梯，无货梯 | 新医科中心 | 新医科中心基础医学院大楼 | 有客梯，无货梯 | 工程师调试拆装 | 否 |  |  |  | 病理生理学教研室
1692 | 低温冰箱 |  | 实验设备 | DW-25L262 | 1 | 台（套） | 梅山路校区 | 基础1232 | 有客梯，无货梯 | 新医科中心 | 新医科中心基础医学院大楼 | 有客梯，无货梯 | 样本冷链运输 | 否 |  |  |  | 病理生理学教研室
1693 | 低速冷冻离心机 |  | 实验设备 | 3-5R | 1 | 台（套） | 梅山路校区 | 基础1304 | 有客梯，无货梯 | 新医科中心 | 新医科中心基础医学院大楼 | 有客梯，无货梯 | 工程师调试拆装 | 否 |  |  |  | 病理生理学教研室
1694 | 静脉可视小鼠尾注固定器 |  | 实验设备 | YLS-Q9G | 1 | 台（套） | 梅山路校区 | 基础107（根据实验需要，会拿到基础动物房屏障内使用） | 有客梯，无货梯 | 新医科中心 | 新医科中心基础医学院大楼 | 有客梯，无货梯 | 工程师调试拆装 | 否 |  |  |  | 病理生理学教研室
1695 | 超纯水机 |  | 实验设备 | Smart-S20 | 1 | 台（套） | 梅山路校区 | 基础1303 | 有客梯，无货梯 | 新医科中心 | 新医科中心基础医学院大楼 | 有客梯，无货梯 | 工程师调试拆装 | 否 |  |  |  | 病理生理学教研室
1696 | 紫外探头 |  | 实验设备 | LS125-UVA-X1 | 1 | 台（套） | 梅山路校区 | 基础病生一楼实验室（王老师组） | 有客梯，无货梯 | 新医科中心 | 新医科中心基础医学院大楼 | 有客梯，无货梯 | 工程师调试拆装 | 否 |  |  |  | 病理生理学教研室
1697 | 紫外辐照计 |  | 实验设备 | LS125 | 1 | 台（套） | 梅山路校区 | 病生一楼实验室（王老师组） | 有客梯，无货梯 | 新医科中心 | 新医科中心基础医学院大楼 | 有客梯，无货梯 | 工程师调试拆装 | 否 |  |  |  | 病理生理学教研室
1698 | 全自动样品快速研磨仪 |  | 实验设备 | JXFSTPRP-24L | 1 | 台（套） | 梅山路校区 | 基础1307 | 有客梯，无货梯 | 新医科中心 | 新医科中心基础医学院大楼 | 有客梯，无货梯 | 工程师调试拆装 | 否 |  |  |  | 病理生理学教研室
1699 | 细胞计数器 |  | 实验设备 | Mira BF | 1 | 台（套） | 梅山路校区 | 基础1302 | 有客梯，无货梯 | 新医科中心 | 新医科中心基础医学院大楼 | 有客梯，无货梯 | 工程师调试拆装 | 否 |  |  |  | 病理生理学教研室
1700 | 冰箱 |  | 实验设备 | BCD-272WDPD | 1 | 台（套） | 梅山路校区 | 基础105 | 有客梯，无货梯 | 新医科中心 | 新医科中心基础医学院大楼 | 有客梯，无货梯 | 工程师调试拆装 | 否 |  |  |  | 病理生理学教研室
1701 | 冰箱 |  | 实验设备 | BCD-272WDPD | 1 | 台（套） | 梅山路校区 | 基础1305 | 有客梯，无货梯 | 新医科中心 | 新医科中心基础医学院大楼 | 有客梯，无货梯 | 工程师调试拆装 | 否 |  |  |  | 病理生理学教研室
1702 | 静脉可视小鼠尾注固定器 |  | 实验设备 | YLS-Q9G | 1 | 台（套） | 梅山路校区 | 基础1307 | 有客梯，无货梯 | 新医科中心 | 新医科中心基础医学院大楼 | 有客梯，无货梯 | 工程师调试拆装 | 否 |  |  |  | 病理生理学教研室
1703 | 小鼠尾静脉注射固定器 |  | 实验设备 | YLS-Q9G | 1 | 台（套） | 梅山路校区 | 基础医学院1232 | 有客梯，无货梯 | 新医科中心 | 新医科中心基础医学院大楼 | 有客梯，无货梯 | 工程师调试拆装 | 否 |  |  |  | 病理生理学教研室
1704 | 恒温水浴锅 |  | 实验设备 | W2L-1 | 1 | 台（套） | 梅山路校区 | 基础104 | 有客梯，无货梯 | 新医科中心 | 新医科中心基础医学院大楼 | 有客梯，无货梯 | 工程师调试拆装 | 否 |  |  |  | 病理生理学教研室
1705 | 电泳仪电源 |  | 实验设备 | EpBasic 80310ES05 | 1 | 台（套） | 梅山路校区 | 基础医学院1225 | 有客梯，无货梯 | 新医科中心 | 新医科中心基础医学院大楼 | 有客梯，无货梯 | 工程师调试拆装 | 否 |  |  |  | 病理生理学教研室
1706 | 离心机 |  | 实验设备 | H1650 | 1 | 台（套） | 梅山路校区 | 基础医学院1225 | 有客梯，无货梯 | 新医科中心 | 新医科中心基础医学院大楼 | 有客梯，无货梯 | 工程师调试拆装 | 否 |  |  |  | 病理生理学教研室
1709 | 低温冰箱 |  | 实验设备 | BD-WEPTU1 | 1 | 台（套） | 梅山路校区 | 基础1307 | 有客梯，无货梯 | 新医科中心 | 新医科中心基础医学院大楼 | 有客梯，无货梯 | 样本冷链运输 | 否 |  |  |  | 病理生理学教研室
1710 | 单道移液器 |  | 实验设备 | 100-1000 | 1 | 台（套） | 梅山路校区 | 基础107 | 有客梯，无货梯 | 新医科中心 | 新医科中心基础医学院大楼 | 有客梯，无货梯 | 工程师调试拆装 | 否 |  |  |  | 病理生理学教研室
1711 | 单道移液器 |  | 实验设备 | 10-100 | 1 | 台（套） | 梅山路校区 | 基础107 | 有客梯，无货梯 | 新医科中心 | 新医科中心基础医学院大楼 | 有客梯，无货梯 | 工程师调试拆装 | 否 |  |  |  | 病理生理学教研室
1712 | 单道移液器 |  | 实验设备 | 0.5-10 | 1 | 台（套） | 梅山路校区 | 基础107 | 有客梯，无货梯 | 新医科中心 | 新医科中心基础医学院大楼 | 有客梯，无货梯 | 工程师调试拆装 | 否 |  |  |  | 病理生理学教研室
1713 | 单道移液器 |  | 实验设备 | 0.1-2.5 | 1 | 台（套） | 梅山路校区 | 基础107 | 有客梯，无货梯 | 新医科中心 | 新医科中心基础医学院大楼 | 有客梯，无货梯 | 工程师调试拆装 | 否 |  |  |  | 病理生理学教研室
1714 | 摆动式脱色摇床 |  | 实验设备 | TS-3D | 1 | 台（套） | 梅山路校区 | 基础107 | 有客梯，无货梯 | 新医科中心 | 新医科中心基础医学院大楼 | 有客梯，无货梯 | 工程师调试拆装 | 否 |  |  |  | 病理生理学教研室
1715 | 单道移液器 |  | 实验设备 | 100-1000 | 1 | 台（套） | 梅山路校区 | 基础107 | 有客梯，无货梯 | 新医科中心 | 新医科中心基础医学院大楼 | 有客梯，无货梯 | 工程师调试拆装 | 否 |  |  |  | 病理生理学教研室
1716 | 单道移液器 |  | 实验设备 | 10-100 | 1 | 台（套） | 梅山路校区 | 基础107 | 有客梯，无货梯 | 新医科中心 | 新医科中心基础医学院大楼 | 有客梯，无货梯 | 工程师调试拆装 | 否 |  |  |  | 病理生理学教研室
1717 | 单道移液器 |  | 实验设备 | 0.5-10 | 1 | 台（套） | 梅山路校区 | 基础107 | 有客梯，无货梯 | 新医科中心 | 新医科中心基础医学院大楼 | 有客梯，无货梯 | 工程师调试拆装 | 否 |  |  |  | 病理生理学教研室
1718 | 单道移液器 |  | 实验设备 | 0.1-2.5 | 1 | 台（套） | 梅山路校区 | 基础107 | 有客梯，无货梯 | 新医科中心 | 新医科中心基础医学院大楼 | 有客梯，无货梯 | 工程师调试拆装 | 否 |  |  |  | 病理生理学教研室
1719 | 台式振荡培养箱 |  | 实验设备 | MQT-60R | 1 | 台（套） | 梅山路校区 | 基础1302 | 有客梯，无货梯 | 新医科中心 | 新医科中心基础医学院大楼 | 有客梯，无货梯 | 工程师调试拆装 | 否 |  |  |  | 病理生理学教研室
1720 | 脱色摇床 |  | 实验设备 | TS-8 | 1 | 台（套） | 梅山路校区 | 基础107 | 有客梯，无货梯 | 新医科中心 | 新医科中心基础医学院大楼 | 有客梯，无货梯 | 工程师调试拆装 | 否 |  |  |  | 病理生理学教研室
1721 | 脱色摇床 |  | 实验设备 | TS-8 | 1 | 台（套） | 梅山路校区 | 基础1307 | 有客梯，无货梯 | 新医科中心 | 新医科中心基础医学院大楼 | 有客梯，无货梯 | 工程师调试拆装 | 否 |  |  |  | 病理生理学教研室
1722 | 电泳仪电源 |  | 实验设备 | EPS-300 | 1 | 台（套） | 梅山路校区 | 基础107 | 有客梯，无货梯 | 新医科中心 | 新医科中心基础医学院大楼 | 有客梯，无货梯 | 工程师调试拆装 | 否 |  |  |  | 病理生理学教研室
1724 | 冰箱 |  | 实验设备 | BCD-202WECX | 1 | 台（套） | 梅山路校区 | 基础1225 | 有客梯，无货梯 | 新医科中心 | 新医科中心基础医学院大楼 | 有客梯，无货梯 | 工程师调试拆装 | 否 |  |  |  | 病理生理学教研室
1725 | 双槽基因扩增仪 |  | 实验设备 | ETC821D | 1 | 台（套） | 梅山路校区 | 基础1225 | 有客梯，无货梯 | 新医科中心 | 新医科中心基础医学院大楼 | 有客梯，无货梯 | 工程师调试拆装 | 否 |  |  |  | 病理生理学教研室
1726 | 电冰箱 |  | 实验设备 | 美的冷柜BD/BC-143KEMS 榭湖银 | 1 | 台（套） | 梅山路校区 | 基础1304 | 有客梯，无货梯 | 新医科中心 | 新医科中心基础医学院大楼 | 有客梯，无货梯 | 样本冷链运输 | 否 |  |  |  | 病理生理学教研室
1730 | 超净工作台 |  | 实验设备 | VD-850 | 1 | 台（套） | 梅山路校区 | 基础医学院1225 | 有客梯，无货梯 | 新医科中心 | 新医科中心基础医学院大楼 | 有客梯，无货梯 | 工程师调试拆装 | 否 |  |  |  | 病理生理学教研室
1731 | 低速台式离心机 |  | 实验设备 | TDZ5-WS | 1 | 台（套） | 梅山路校区 | 基础医学院1225 | 有客梯，无货梯 | 新医科中心 | 新医科中心基础医学院大楼 | 有客梯，无货梯 | 工程师调试拆装 | 否 |  |  |  | 病理生理学教研室
1732 | 电热鼓风干燥箱 |  | 实验设备 | DHG-9140A | 1 | 台（套） | 梅山路校区 | 基础医学院1225 | 有客梯，无货梯 | 新医科中心 | 新医科中心基础医学院大楼 | 有客梯，无货梯 | 工程师调试拆装 | 否 |  |  |  | 病理生理学教研室
1733 | 超低温冰箱 |  | 实验设备 | DW-86L388J | 1 | 台（套） | 梅山路校区 | 基础医学院1225 | 有客梯，无货梯 | 新医科中心 | 新医科中心基础医学院大楼 | 有客梯，无货梯 | 样本冷链运输 | 否 |  |  |  | 病理生理学教研室
1734 | 洁净烘箱 |  | 实验设备 | BGZ240 | 1 | 台（套） | 梅山路校区 | 基础107 | 有客梯，无货梯 | 新医科中心 | 新医科中心基础医学院大楼 | 有客梯，无货梯 | 工程师调试拆装 | 否 |  |  |  | 病理生理学教研室
1735 | 冰箱 |  | 实验设备 | BCD-218STPS | 1 | 台（套） | 梅山路校区 | 基础102 | 有客梯，无货梯 | 新医科中心 | 新医科中心基础医学院大楼 | 有客梯，无货梯 | 样本冷链运输 | 否 |  |  |  | 病理生理学教研室
1736 | 冰箱 |  | 实验设备 | BD-330WEPTU1 | 1 | 台（套） | 梅山路校区 | 基础1307 | 有客梯，无货梯 | 新医科中心 | 新医科中心基础医学院大楼 | 有客梯，无货梯 | 样本冷链运输 | 否 |  |  |  | 病理生理学教研室
1737 | 电热恒温培养箱 |  | 实验设备 | DHP9032 | 1 | 台（套） | 梅山路校区 | 基础1225 | 有客梯，无货梯 | 新医科中心 | 新医科中心基础医学院大楼 | 有客梯，无货梯 | 工程师调试拆装 | 否 |  |  |  | 病理生理学教研室
1738 | 超低温冰箱 |  | 实验设备 | DW-86L388J | 1 | 台（套） | 梅山路校区 | 基础1232 | 有客梯，无货梯 | 新医科中心 | 新医科中心基础医学院大楼 | 有客梯，无货梯 | 样本冷链运输 | 否 |  |  |  | 病理生理学教研室
1740 | 水平摇床 |  | 实验设备 | TS-1 | 1 | 台（套） | 梅山路校区 | 基础1307与1303移动使用 | 有客梯，无货梯 | 新医科中心 | 新医科中心基础医学院大楼 | 有客梯，无货梯 | 普通搬迁，做好打包防护 | 否 |  |  |  | 病理生理学教研室
1741 | 冰箱 |  | 实验设备 | 272升 | 1 | 台（套） | 梅山路校区 | 基础1302 | 有客梯，无货梯 | 新医科中心 | 新医科中心基础医学院大楼 | 有客梯，无货梯 | 样本冷链运输 | 否 |  |  |  | 病理生理学教研室
1742 | PH计 |  | 实验设备 | PHS-3E | 1 | 台（套） | 梅山路校区 | 基础1225 | 有客梯，无货梯 | 新医科中心 | 新医科中心基础医学院大楼 | 有客梯，无货梯 | 工程师调试拆装 | 否 |  |  |  | 病理生理学教研室
1743 | 恒温振荡器 |  | 实验设备 | THZ-D | 1 | 台（套） | 梅山路校区 | 基础1225 | 有客梯，无货梯 | 新医科中心 | 新医科中心基础医学院大楼 | 有客梯，无货梯 | 工程师调试拆装 | 否 |  |  |  | 病理生理学教研室
1744 | 显示器 |  | 实验设备 | AH-IPS HDR400 | 1 | 台（套） | 梅山路校区 | 实验教学中心418 | 有客梯，无货梯 | 新医科中心 | 新医科中心基础医学院大楼 | 有客梯，无货梯 | 工程师调试拆装 | 否 |  |  |  | 病理生理学教研室
1745 | 梯度PCR仪 |  | 实验设备 | Mastercycler nexus gradient | 1 | 台（套） | 梅山路校区 | 基础 1307 | 有客梯，无货梯 | 新医科中心 | 新医科中心基础医学院大楼 | 有客梯，无货梯 | 工程师调试拆装 | 否 |  |  |  | 病理生理学教研室
1746 | 小型冷冻离心机 |  | 实验设备 | 5425R | 1 | 台（套） | 梅山路校区 | 基础1307 | 有客梯，无货梯 | 新医科中心 | 新医科中心基础医学院大楼 | 有客梯，无货梯 | 工程师调试拆装 | 否 |  |  |  | 病理生理学教研室
1747 | 洗液泵 |  | 实验设备 | YX932S | 1 | 台（套） | 梅山路校区 | 基础107 | 有客梯，无货梯 | 新医科中心 | 新医科中心基础医学院大楼 | 有客梯，无货梯 | 工程师调试拆装 | 否 |  |  |  | 病理生理学教研室
1748 | 圆周摇床 |  | 实验设备 | SK-0180-S | 1 | 台（套） | 梅山路校区 | 基础1307 | 有客梯，无货梯 | 新医科中心 | 新医科中心基础医学院大楼 | 有客梯，无货梯 | 普通搬迁，做好打包防护 | 否 |  |  |  | 病理生理学教研室
1749 | 圆周摇床 |  | 实验设备 | SK-0180-S | 1 | 台（套） | 梅山路校区 | 基础107 | 有客梯，无货梯 | 新医科中心 | 新医科中心基础医学院大楼 | 有客梯，无货梯 | 普通搬迁，做好打包防护 | 否 |  |  |  | 病理生理学教研室
1750 | 移液器 |  | 实验设备 | Research plus 100-1000ul | 1 | 台（套） | 梅山路校区 | 基础104 | 有客梯，无货梯 | 新医科中心 | 新医科中心基础医学院大楼 | 有客梯，无货梯 | 普通搬迁 | 否 |  |  |  | 病理生理学教研室
1751 | 水平电泳槽 |  | 实验设备 | HE-120 | 1 | 台（套） | 梅山路校区 | 基础107 | 有客梯，无货梯 | 新医科中心 | 新医科中心基础医学院大楼 | 有客梯，无货梯 | 普通搬迁，做好打包防护 | 否 |  |  |  | 病理生理学教研室
1752 | 移液器 |  | 实验设备 | Research plus 0.5-10ul | 1 | 台（套） | 梅山路校区 | 基础104 | 有客梯，无货梯 | 新医科中心 | 新医科中心基础医学院大楼 | 有客梯，无货梯 | 普通搬迁 | 否 |  |  |  | 病理生理学教研室
1753 | 移液器 |  | 实验设备 | Research plus20-200ul | 1 | 台（套） | 梅山路校区 | 基础104 | 有客梯，无货梯 | 新医科中心 | 新医科中心基础医学院大楼 | 有客梯，无货梯 | 普通搬迁 | 否 |  |  |  | 病理生理学教研室
1754 | 移液器 |  | 实验设备 | Research plus2-20ul | 1 | 台（套） | 梅山路校区 | 基础104 | 有客梯，无货梯 | 新医科中心 | 新医科中心基础医学院大楼 | 有客梯，无货梯 | 普通搬迁 | 否 |  |  |  | 病理生理学教研室
1755 | 移液器 |  | 实验设备 | Research plus0.1-2.5 | 1 | 台（套） | 梅山路校区 | 基础104 | 有客梯，无货梯 | 新医科中心 | 新医科中心基础医学院大楼 | 有客梯，无货梯 | 普通搬迁 | 否 |  |  |  | 病理生理学教研室
1756 | 小型台式高速离心机 |  | 实验设备 | 5420 | 1 | 台（套） | 梅山路校区 | 基础1307 | 有客梯，无货梯 | 新医科中心 | 新医科中心基础医学院大楼 | 有客梯，无货梯 | 工程师调试拆装 | 否 |  |  |  | 病理生理学教研室
1757 | 液氮罐 |  | 实验设备 | YDS-65-216-F | 1 | 台（套） | 梅山路校区 | 基础1302 | 有客梯，无货梯 | 新医科中心 | 新医科中心基础医学院大楼 | 有客梯，无货梯 | 样本冷链运输 | 否 |  |  |  | 病理生理学教研室
1758 | 水平电泳槽 |  | 实验设备 | HE-120 | 1 | 台（套） | 梅山路校区 | 基础107 | 有客梯，无货梯 | 新医科中心 | 新医科中心基础医学院大楼 | 有客梯，无货梯 | 普通搬迁，做好打包防护 | 否 |  |  |  | 病理生理学教研室
1759 | 垂直电泳槽 |  | 实验设备 | VE180 | 1 | 台（套） | 梅山路校区 | 基础107 | 有客梯，无货梯 | 新医科中心 | 新医科中心基础医学院大楼 | 有客梯，无货梯 | 普通搬迁，做好打包防护 | 否 |  |  |  | 病理生理学教研室
1760 | 垂直电泳槽 |  | 实验设备 | VE180 | 1 | 台（套） | 梅山路校区 | 基础107 | 有客梯，无货梯 | 新医科中心 | 新医科中心基础医学院大楼 | 有客梯，无货梯 | 普通搬迁，做好打包防护 | 否 |  |  |  | 病理生理学教研室
1762 | 易燃品毒害品安全存储柜 |  | 化学品 | PFC-4000Y | 1 | 台（套） | 梅山路校区 | 基础1308 | 有客梯，无货梯 | 新医科中心 | 新医科中心基础医学院大楼 | 有客梯，无货梯 | 专业危化品运输 | 是 | 否 |  |  | 病理生理学教研室
1763 | 易燃品毒害品安全存储柜 |  | 化学品 | PFC-4000Y | 1 | 台（套） | 梅山路校区 | 基础107 | 有客梯，无货梯 | 新医科中心 | 新医科中心基础医学院大楼 | 有客梯，无货梯 | 专业危化品运输 | 是 | 否 |  |  | 病理生理学教研室
1764 | 电冰箱 |  | 实验设备 | BCD-252WP3CX | 1 | 台（套） | 梅山路校区 | 基础107 | 有客梯，无货梯 | 新医科中心 | 新医科中心基础医学院大楼 | 有客梯，无货梯 | 样本冷链运输 | 否 |  |  |  | 病理生理学教研室
1765 | 分析天平 |  | 实验设备 | HZK-FA110S | 1 | 台（套） | 梅山路校区 | 基础107 | 有客梯，无货梯 | 新医科中心 | 新医科中心基础医学院大楼 | 有客梯，无货梯 | 工程师调试拆装 | 否 |  |  |  | 病理生理学教研室
1766 | 迷你转移电泳槽 |  | 实验设备 | HT-zy02 | 1 | 台（套） | 梅山路校区 | 基础1304 | 有客梯，无货梯 | 新医科中心 | 新医科中心基础医学院大楼 | 有客梯，无货梯 | 普通搬迁，做好打包防护 | 否 |  |  |  | 病理生理学教研室
1767 | 迷你垂直电泳槽 |  | 实验设备 | HT-Mini04 | 1 | 台（套） | 梅山路校区 | 基础1304 | 有客梯，无货梯 | 新医科中心 | 新医科中心基础医学院大楼 | 有客梯，无货梯 | 普通搬迁，做好打包防护 | 否 |  |  |  | 病理生理学教研室
1768 | 三门冰箱 |  | 实验设备 | 无 | 1 | 台（套） | 梅山路校区 | 基础103 | 有客梯，无货梯 | 新医科中心 | 新医科中心基础医学院大楼 | 有客梯，无货梯 | 样本冷链运输 | 否 |  |  |  | 病理生理学教研室
1769 | 脱色摇床 |  | 实验设备 | TS-1000 | 1 | 台（套） | 梅山路校区 | 基础1304 | 有客梯，无货梯 | 新医科中心 | 新医科中心基础医学院大楼 | 有客梯，无货梯 | 普通搬迁，做好打包防护 | 否 |  |  |  | 病理生理学教研室
1770 | 分析天平 |  | 实验设备 | HZK-FA110S | 1 | 台（套） | 梅山路校区 | 基础1304 | 有客梯，无货梯 | 新医科中心 | 新医科中心基础医学院大楼 | 有客梯，无货梯 | 工程师调试拆装 | 否 |  |  |  | 病理生理学教研室
1771 | 高速微量离心机 |  | 实验设备 | D2012 PLUS | 1 | 台（套） | 梅山路校区 | 基础1302 | 有客梯，无货梯 | 新医科中心 | 新医科中心基础医学院大楼 | 有客梯，无货梯 | 工程师调试拆装 | 否 |  |  |  | 病理生理学教研室
1772 | 高速微量离心机 |  | 实验设备 | D2012 Plus | 1 | 台（套） | 梅山路校区 | 基础1307 | 有客梯，无货梯 | 新医科中心 | 新医科中心基础医学院大楼 | 有客梯，无货梯 | 工程师调试拆装 | 否 |  |  |  | 病理生理学教研室
1773 | 台式低速离心机 |  | 实验设备 | L3-5K | 1 | 台（套） | 梅山路校区 | 基础104 | 有客梯，无货梯 | 新医科中心 | 新医科中心基础医学院大楼 | 有客梯，无货梯 | 工程师调试拆装 | 否 |  |  |  | 病理生理学教研室
1774 | 冰箱 |  | 实验设备 | BCD-252WP3CX | 1 | 台（套） | 梅山路校区 | 基础317 | 有客梯，无货梯 | 新医科中心 | 新医科中心基础医学院大楼 | 有客梯，无货梯 | 样本冷链运输 | 否 |  |  |  | 病理生理学教研室
1775 | 金属浴 |  | 实验设备 | HB120-S | 1 | 台（套） | 梅山路校区 | 基础1304 | 有客梯，无货梯 | 新医科中心 | 新医科中心基础医学院大楼 | 有客梯，无货梯 | 工程师调试拆装 | 否 |  |  |  | 病理生理学教研室
1776 | 金属浴 |  | 实验设备 | HB120-S | 1 | 台（套） | 梅山路校区 | 基础1307 | 有客梯，无货梯 | 新医科中心 | 新医科中心基础医学院大楼 | 有客梯，无货梯 | 工程师调试拆装 | 否 |  |  |  | 病理生理学教研室
1777 | 水浴锅 |  | 实验设备 | HWS-24 | 1 | 台（套） | 梅山路校区 | 基础1304 | 有客梯，无货梯 | 新医科中心 | 新医科中心基础医学院大楼 | 有客梯，无货梯 | 普通搬迁，做好打包防护 | 否 |  |  |  | 病理生理学教研室
1778 | 水浴锅 |  | 实验设备 | HWS-24 | 1 | 台（套） | 梅山路校区 | 基础1307 | 有客梯，无货梯 | 新医科中心 | 新医科中心基础医学院大楼 | 有客梯，无货梯 | 普通搬迁，做好打包防护 | 否 |  |  |  | 病理生理学教研室
1779 | 磁力搅拌器 |  | 实验设备 | MS-H550-Pro | 1 | 台（套） | 梅山路校区 | 基础1307 | 有客梯，无货梯 | 新医科中心 | 新医科中心基础医学院大楼 | 有客梯，无货梯 | 工程师调试拆装 | 否 |  |  |  | 病理生理学教研室
1780 | 磁力搅拌器 |  | 实验设备 | MS-H550-Pro | 1 | 台（套） | 梅山路校区 | 基础107 | 有客梯，无货梯 | 新医科中心 | 新医科中心基础医学院大楼 | 有客梯，无货梯 | 工程师调试拆装 | 否 |  |  |  | 病理生理学教研室
1783 | 转移电泳槽 |  | 实验设备 | VE-186 | 1 | 台（套） | 梅山路校区 | 基础308 | 有客梯，无货梯 | 新医科中心 | 新医科中心基础医学院大楼 | 有客梯，无货梯 | 普通搬迁 | 否 |  |  |  | 病理生理学教研室
1784 | 垂直电泳槽 |  | 实验设备 | VE-180 | 1 | 台（套） | 梅山路校区 | 基础107 | 有客梯，无货梯 | 新医科中心 | 新医科中心基础医学院大楼 | 有客梯，无货梯 | 普通搬迁，做好打包防护 | 否 |  |  |  | 病理生理学教研室
1785 | 垂直电泳槽 |  | 实验设备 | VE-180 | 1 | 台（套） | 梅山路校区 | 基础107 | 有客梯，无货梯 | 新医科中心 | 新医科中心基础医学院大楼 | 有客梯，无货梯 | 普通搬迁，做好打包防护 | 否 |  |  |  | 病理生理学教研室
1788 | 电冰箱 |  | 实验设备 | BCD-190WDCO | 1 | 台（套） | 梅山路校区 | 基础医学院1231 | 有客梯，无货梯 | 新医科中心 | 新医科中心基础医学院大楼 | 有客梯，无货梯 | 样本冷链运输 | 否 |  |  |  | 病理生理学教研室
1789 | 电冰箱 |  | 实验设备 | 藏冻BCD-251WP3CX | 1 | 台（套） | 梅山路校区 | 基础1231 | 有客梯，无货梯 | 新医科中心 | 新医科中心基础医学院大楼 | 有客梯，无货梯 | 样本冷链运输 | 否 |  |  |  | 病理生理学教研室
1790 | 电冰箱 |  | 实验设备 | 美的/BC-196UM | 1 | 台（套） | 梅山路校区 | 基础1307 | 有客梯，无货梯 | 新医科中心 | 新医科中心基础医学院大楼 | 有客梯，无货梯 | 样本冷链运输 | 否 |  |  |  | 病理生理学教研室
1794 | 不间断电源 |  | 实验设备 | C1K(2014) | 1 | 台（套） | 梅山路校区 | 基础1302 | 有客梯，无货梯 | 新医科中心 | 新医科中心基础医学院大楼 | 有客梯，无货梯 | 普通搬迁，做好打包防护 | 否 |  |  |  | 病理生理学教研室
1795 | 微型垂直电泳槽 |  | 实验设备 | VE-180 | 1 | 台（套） | 梅山路校区 | 基础1303 | 有客梯，无货梯 | 新医科中心 | 新医科中心基础医学院大楼 | 有客梯，无货梯 | 普通搬迁，做好打包防护 | 否 |  |  |  | 病理生理学教研室
1796 | 转移槽电极架 |  | 实验设备 | VE-186 | 1 | 台（套） | 梅山路校区 | 基础1304 | 有客梯，无货梯 | 新医科中心 | 新医科中心基础医学院大楼 | 有客梯，无货梯 | 普通搬迁 | 否 |  |  |  | 病理生理学教研室
1797 | 转移槽电极架 |  | 实验设备 | VE-186 | 1 | 台（套） | 梅山路校区 | 基础1302 | 有客梯，无货梯 | 新医科中心 | 新医科中心基础医学院大楼 | 有客梯，无货梯 | 普通搬迁 | 否 |  |  |  | 病理生理学教研室
1798 | 垂直槽槽内固定架 |  | 其他物资 | VE-180 | 1 | 台（套） | 梅山路校区 | 基础1303 | 有客梯，无货梯 | 新医科中心 | 新医科中心基础医学院大楼 | 有客梯，无货梯 | 普通搬迁，做好打包防护 | 否 |  |  |  | 病理生理学教研室
1799 | 垂直槽槽内固定架 |  | 其他物资 | VE-180 | 1 | 台（套） | 梅山路校区 | 基础1303 | 有客梯，无货梯 | 新医科中心 | 新医科中心基础医学院大楼 | 有客梯，无货梯 | 普通搬迁，做好打包防护 | 否 |  |  |  | 病理生理学教研室
1800 | 海尔冰箱 |  | 实验设备 | 272升，两门 | 1 | 台（套） | 梅山路校区 | 基础107 | 有客梯，无货梯 | 新医科中心 | 新医科中心基础医学院大楼 | 有客梯，无货梯 | 样本冷链运输 | 否 |  |  |  | 病理生理学教研室
1801 | 水平电泳槽 |  | 实验设备 | HE-120 | 1 | 台（套） | 梅山路校区 | 基础1303 | 有客梯，无货梯 | 新医科中心 | 新医科中心基础医学院大楼 | 有客梯，无货梯 | 普通搬迁，做好打包防护 | 否 |  |  |  | 病理生理学教研室
1802 | 水平电泳槽 |  | 实验设备 | HE-120 | 1 | 台（套） | 梅山路校区 | 基础1303 | 有客梯，无货梯 | 新医科中心 | 新医科中心基础医学院大楼 | 有客梯，无货梯 | 普通搬迁，做好打包防护 | 否 |  |  |  | 病理生理学教研室
1803 | 单通道可调量程移液器 |  | 实验设备 | 2-20ul | 1 | 台（套） | 梅山路校区 | 基础1302 | 有客梯，无货梯 | 新医科中心 | 新医科中心基础医学院大楼 | 有客梯，无货梯 | 普通搬迁，做好打包防护 | 否 |  |  |  | 病理生理学教研室
1804 | 单通道可调量程移液器 |  | 实验设备 | 2-20ul | 1 | 台（套） | 梅山路校区 | 基础1302 | 有客梯，无货梯 | 新医科中心 | 新医科中心基础医学院大楼 | 有客梯，无货梯 | 普通搬迁，做好打包防护 | 否 |  |  |  | 病理生理学教研室
1805 | 单通道可调量程移液器 |  | 实验设备 | 0.1-2.5ul | 1 | 台（套） | 梅山路校区 | 基础1302 | 有客梯，无货梯 | 新医科中心 | 新医科中心基础医学院大楼 | 有客梯，无货梯 | 普通搬迁，做好打包防护 | 否 |  |  |  | 病理生理学教研室
1806 | 单通道可调量程移液器 |  | 实验设备 | 0.1-2.5ul | 1 | 台（套） | 梅山路校区 | 基础1302 | 有客梯，无货梯 | 新医科中心 | 新医科中心基础医学院大楼 | 有客梯，无货梯 | 普通搬迁，做好打包防护 | 否 |  |  |  | 病理生理学教研室
1807 | 电动吸引器 |  | 实验设备 | YX932S | 1 | 台（套） | 梅山路校区 | 基础1302 | 有客梯，无货梯 | 新医科中心 | 新医科中心基础医学院大楼 | 有客梯，无货梯 | 普通搬迁，做好打包防护 | 否 |  |  |  | 病理生理学教研室
1808 | 电动吸引器 |  | 实验设备 | YX932S | 1 | 台（套） | 梅山路校区 | 基础1302 | 有客梯，无货梯 | 新医科中心 | 新医科中心基础医学院大楼 | 有客梯，无货梯 | 普通搬迁，做好打包防护 | 否 |  |  |  | 病理生理学教研室
1809 | 转移电泳槽 |  | 实验设备 | VE186 | 1 | 台（套） | 梅山路校区 | 基础1304 | 有客梯，无货梯 | 新医科中心 | 新医科中心基础医学院大楼 | 有客梯，无货梯 | 普通搬迁 | 否 |  |  |  | 病理生理学教研室
1810 | 转移电泳槽 |  | 实验设备 | VE186 | 1 | 台（套） | 梅山路校区 | 基础1304 | 有客梯，无货梯 | 新医科中心 | 新医科中心基础医学院大楼 | 有客梯，无货梯 | 普通搬迁 | 否 |  |  |  | 病理生理学教研室
1811 | 电泳仪 |  | 实验设备 | EPS300 | 1 | 台（套） | 梅山路校区 | 基础1303 | 有客梯，无货梯 | 新医科中心 | 新医科中心基础医学院大楼 | 有客梯，无货梯 | 普通搬迁，做好打包防护 | 否 |  |  |  | 病理生理学教研室
1812 | 电泳仪 |  | 实验设备 | EPS300 | 1 | 台（套） | 梅山路校区 | 基础1303 | 有客梯，无货梯 | 新医科中心 | 新医科中心基础医学院大楼 | 有客梯，无货梯 | 普通搬迁，做好打包防护 | 否 |  |  |  | 病理生理学教研室
1813 | 垂直电泳槽 |  | 实验设备 | VE180 | 1 | 台（套） | 梅山路校区 | 基础107 | 有客梯，无货梯 | 新医科中心 | 新医科中心基础医学院大楼 | 有客梯，无货梯 | 普通搬迁，做好打包防护 | 否 |  |  |  | 病理生理学教研室
1814 | 垂直电泳槽 |  | 实验设备 | VE180 | 1 | 台（套） | 梅山路校区 | 基础107 | 有客梯，无货梯 | 新医科中心 | 新医科中心基础医学院大楼 | 有客梯，无货梯 | 普通搬迁，做好打包防护 | 否 |  |  |  | 病理生理学教研室
1815 | 单道可调量程移液器 |  | 实验设备 | 100-1000ul | 1 | 台（套） | 梅山路校区 | 基础1302 | 有客梯，无货梯 | 新医科中心 | 新医科中心基础医学院大楼 | 有客梯，无货梯 | 普通搬迁，做好打包防护 | 否 |  |  |  | 病理生理学教研室
1816 | 单道可调量程移液器 |  | 实验设备 | 100-1000ul | 1 | 台（套） | 梅山路校区 | 基础1302 | 有客梯，无货梯 | 新医科中心 | 新医科中心基础医学院大楼 | 有客梯，无货梯 | 普通搬迁，做好打包防护 | 否 |  |  |  | 病理生理学教研室
1817 | 单道可调量程移液器 |  | 实验设备 | 20-200ul | 1 | 台（套） | 梅山路校区 | 基础1302 | 有客梯，无货梯 | 新医科中心 | 新医科中心基础医学院大楼 | 有客梯，无货梯 | 普通搬迁，做好打包防护 | 否 |  |  |  | 病理生理学教研室
1818 | 单道可调量程移液器 |  | 实验设备 | 20-200ul | 1 | 台（套） | 梅山路校区 | 基础1302 | 有客梯，无货梯 | 新医科中心 | 新医科中心基础医学院大楼 | 有客梯，无货梯 | 普通搬迁，做好打包防护 | 否 |  |  |  | 病理生理学教研室
1819 | 高速冷冻离心机 |  | 实验设备 | HC-3016R | 1 | 台（套） | 梅山路校区 | 基础1304 | 有客梯，无货梯 | 新医科中心 | 新医科中心基础医学院大楼 | 有客梯，无货梯 | 工程师调试拆装 | 否 |  |  |  | 病理生理学教研室
1820 | 高压灭菌器 |  | 实验设备 | GI154(简易型） | 1 | 台（套） | 梅山路校区 | 基础107 | 有客梯，无货梯 | 新医科中心 | 新医科中心基础医学院大楼 | 有客梯，无货梯 | 工程师调试拆装 | 是 | 否 |  |  | 病理生理学教研室
1821 | 液氮罐 |  | 实验设备 | YDS-30-125 | 1 | 台（套） | 梅山路校区 | 基础医学院1225 | 有客梯，无货梯 | 新医科中心 | 新医科中心基础医学院大楼 | 有客梯，无货梯 | 样本冷链运输 | 否 |  |  |  | 病理生理学教研室
1822 | 整支消毒单道移液器（小彩） |  | 实验设备 | 100-1000ul | 1 | 台（套） | 梅山路校区 | 基础107 | 有客梯，无货梯 | 新医科中心 | 新医科中心基础医学院大楼 | 有客梯，无货梯 | 普通搬迁，做好打包防护 | 否 |  |  |  | 病理生理学教研室
1823 | 整支消毒单道移液器（小彩） |  | 实验设备 | 10-100ul | 1 | 台（套） | 梅山路校区 | 基础107 | 有客梯，无货梯 | 新医科中心 | 新医科中心基础医学院大楼 | 有客梯，无货梯 | 普通搬迁，做好打包防护 | 否 |  |  |  | 病理生理学教研室
1824 | 整支消毒单道移液器（小彩） |  | 实验设备 | 0.1-2.5ul | 1 | 台（套） | 梅山路校区 | 基础107 | 有客梯，无货梯 | 新医科中心 | 新医科中心基础医学院大楼 | 有客梯，无货梯 | 普通搬迁，做好打包防护 | 否 |  |  |  | 病理生理学教研室
1825 | 整支消毒单道移液器（小彩） |  | 实验设备 | 0.5-10 | 1 | 台（套） | 梅山路校区 | 基础107 | 有客梯，无货梯 | 新医科中心 | 新医科中心基础医学院大楼 | 有客梯，无货梯 | 普通搬迁，做好打包防护 | 否 |  |  |  | 病理生理学教研室
1827 | 光学显微镜 |  | 实验设备 | CKX53 | 1 | 台（套） | 梅山路校区 | 南楼209 | 有客梯，无货梯 | 新医科中心 | 新医科中心基础医学院大楼 | 有客梯，无货梯 | 工程师调试拆装 | 否 |  |  |  | 病理生理学教研室
1828 | 雪花制冰机 |  | 实验设备 | SZB-50 | 1 | 台（套） | 梅山路校区 | 基础107 | 有客梯，无货梯 | 新医科中心 | 新医科中心基础医学院大楼 | 有客梯，无货梯 | 工程师调试拆装 | 否 |  |  |  | 病理生理学教研室
1829 | 离心机转子 |  | 实验设备 | 2ml*24 | 1 | 台（套） | 梅山路校区 | 南楼209 | 有客梯，无货梯 | 新医科中心 | 新医科中心基础医学院大楼 | 有客梯，无货梯 | 工程师调试拆装 | 否 |  |  |  | 病理生理学教研室
1830 | 离心机转子 |  | 实验设备 | 50ml*6 | 1 | 台（套） | 梅山路校区 | 南楼209 | 有客梯，无货梯 | 新医科中心 | 新医科中心基础医学院大楼 | 有客梯，无货梯 | 工程师调试拆装 | 否 |  |  |  | 病理生理学教研室
1834 | 冻存架 |  | 实验设备 | IRC-220U | 1 | 台（套） | 梅山路校区 | 南楼213 | 有客梯，无货梯 | 新医科中心 | 新医科中心基础医学院大楼 | 有客梯，无货梯 | 普通搬迁，做好打包防护 | 否 |  |  |  | 病理生理学教研室
1835 | 冻存架 |  | 实验设备 | IRC-220U | 1 | 台（套） | 梅山路校区 | 南楼213 | 有客梯，无货梯 | 新医科中心 | 新医科中心基础医学院大楼 | 有客梯，无货梯 | 普通搬迁，做好打包防护 | 否 |  |  |  | 病理生理学教研室
1836 | 冻存架 |  | 实验设备 | IRC-220U | 1 | 台（套） | 梅山路校区 | 南楼213 | 有客梯，无货梯 | 新医科中心 | 新医科中心基础医学院大楼 | 有客梯，无货梯 | 普通搬迁，做好打包防护 | 否 |  |  |  | 病理生理学教研室
1837 | 冻存架 |  | 实验设备 | IRC-220U | 1 | 台（套） | 梅山路校区 | 南楼213 | 有客梯，无货梯 | 新医科中心 | 新医科中心基础医学院大楼 | 有客梯，无货梯 | 普通搬迁，做好打包防护 | 否 |  |  |  | 病理生理学教研室
1838 | 冻存架 |  | 实验设备 | IRC-220U | 1 | 台（套） | 梅山路校区 | 南楼213 | 有客梯，无货梯 | 新医科中心 | 新医科中心基础医学院大楼 | 有客梯，无货梯 | 普通搬迁，做好打包防护 | 否 |  |  |  | 病理生理学教研室
1839 | 冻存架 |  | 实验设备 | IRC-220U | 1 | 台（套） | 梅山路校区 | 南楼213 | 有客梯，无货梯 | 新医科中心 | 新医科中心基础医学院大楼 | 有客梯，无货梯 | 普通搬迁，做好打包防护 | 否 |  |  |  | 病理生理学教研室
1840 | 离心机 |  | 实验设备 | HC-3016R | 1 | 台（套） | 梅山路校区 | 南楼209 | 有客梯，无货梯 | 新医科中心 | 新医科中心基础医学院大楼 | 有客梯，无货梯 | 工程师调试拆装 | 否 |  |  |  | 病理生理学教研室
1841 | 显微镜 |  | 实验设备 | 无 | 1 | 台（套） | 梅山路校区 | 基础1307 | 有客梯，无货梯 | 新医科中心 | 新医科中心基础医学院大楼 | 有客梯，无货梯 | 工程师调试拆装 | 否 |  |  |  | 病理生理学教研室
1846 | 超低温冰箱 |  | 实验设备 | DW-HL398 | 1 | 台（套） | 梅山路校区 | 南楼213 | 有客梯，无货梯 | 新医科中心 | 新医科中心基础医学院大楼 | 有客梯，无货梯 | 样本冷链运输 | 否 |  |  |  | 病理生理学教研室
1847 | 冰箱 |  | 实验设备 | BCD-221WLMPC | 1 | 台（套） | 梅山路校区 | 基础316 | 有客梯，无货梯 | 新医科中心 | 新医科中心基础医学院大楼 | 有客梯，无货梯 | 样本冷链运输 | 否 |  |  |  | 病理生理学教研室
1848 | 移液器 |  | 实验设备 | Research Plus | 1 | 台（套） | 梅山路校区 | 基础1302 | 有客梯，无货梯 | 新医科中心 | 新医科中心基础医学院大楼 | 有客梯，无货梯 | 普通搬迁 | 否 |  |  |  | 病理生理学教研室
1849 | 传递窗 |  | 其他物资 | 个 | 1 | 台（套） | 梅山路校区 | 南楼209 | 有客梯，无货梯 | 新医科中心 | 新医科中心基础医学院大楼 | 有客梯，无货梯 | 普通搬迁，做好打包防护 | 否 |  |  |  | 病理生理学教研室
1850 | 送风机 |  | 其他物资 | 1500m3/h | 1 | 台（套） | 梅山路校区 | 南楼209 | 有客梯，无货梯 | 新医科中心 | 新医科中心基础医学院大楼 | 有客梯，无货梯 | 普通搬迁，做好打包防护 | 否 |  |  |  | 病理生理学教研室
1851 | 超微量分光光度计 |  | 实验设备 | NanoDrop One c | 1 | 台（套） | 梅山路校区 | 基础107 | 有客梯，无货梯 | 新医科中心 | 新医科中心基础医学院大楼 | 有客梯，无货梯 | 工程师调试拆装 | 否 |  |  |  | 病理生理学教研室
1852 | 微量移液器 |  | 实验设备 | research plus | 1 | 台（套） | 梅山路校区 | 南楼215 | 有客梯，无货梯 | 新医科中心 | 新医科中心基础医学院大楼 | 有客梯，无货梯 | 普通搬迁，做好打包防护 | 否 |  |  |  | 病理生理学教研室
1853 | 微量移液器 |  | 实验设备 | research plus | 1 | 台（套） | 梅山路校区 | 南楼215 | 有客梯，无货梯 | 新医科中心 | 新医科中心基础医学院大楼 | 有客梯，无货梯 | 普通搬迁，做好打包防护 | 否 |  |  |  | 病理生理学教研室
1854 | 微量移液器 |  | 实验设备 | research plus | 1 | 台（套） | 梅山路校区 | 南楼215 | 有客梯，无货梯 | 新医科中心 | 新医科中心基础医学院大楼 | 有客梯，无货梯 | 普通搬迁，做好打包防护 | 否 |  |  |  | 病理生理学教研室
1855 | 微量移液器 |  | 实验设备 | research plus | 1 | 台（套） | 梅山路校区 | 南楼215 | 有客梯，无货梯 | 新医科中心 | 新医科中心基础医学院大楼 | 有客梯，无货梯 | 普通搬迁，做好打包防护 | 否 |  |  |  | 病理生理学教研室
1856 | 微量移液器 |  | 实验设备 | research plus | 1 | 台（套） | 梅山路校区 | 南楼215 | 有客梯，无货梯 | 新医科中心 | 新医科中心基础医学院大楼 | 有客梯，无货梯 | 普通搬迁，做好打包防护 | 否 |  |  |  | 病理生理学教研室
1857 | 微量移液器 |  | 实验设备 | research plus | 1 | 台（套） | 梅山路校区 | 南楼215 | 有客梯，无货梯 | 新医科中心 | 新医科中心基础医学院大楼 | 有客梯，无货梯 | 普通搬迁，做好打包防护 | 否 |  |  |  | 病理生理学教研室
1858 | 微量移液器 |  | 实验设备 | research plus | 1 | 台（套） | 梅山路校区 | 南楼215 | 有客梯，无货梯 | 新医科中心 | 新医科中心基础医学院大楼 | 有客梯，无货梯 | 普通搬迁，做好打包防护 | 否 |  |  |  | 病理生理学教研室
1859 | 微量移液器 |  | 实验设备 | research plus | 1 | 台（套） | 梅山路校区 | 南楼215 | 有客梯，无货梯 | 新医科中心 | 新医科中心基础医学院大楼 | 有客梯，无货梯 | 普通搬迁，做好打包防护 | 否 |  |  |  | 病理生理学教研室
1860 | 微量移液器 |  | 实验设备 | research plus | 1 | 台（套） | 梅山路校区 | 南楼215 | 有客梯，无货梯 | 新医科中心 | 新医科中心基础医学院大楼 | 有客梯，无货梯 | 普通搬迁，做好打包防护 | 否 |  |  |  | 病理生理学教研室
1861 | 微量移液器 |  | 实验设备 | research plus | 1 | 台（套） | 梅山路校区 | 南楼215 | 有客梯，无货梯 | 新医科中心 | 新医科中心基础医学院大楼 | 有客梯，无货梯 | 普通搬迁，做好打包防护 | 否 |  |  |  | 病理生理学教研室
1862 | 微量移液器 |  | 实验设备 | research plus | 1 | 台（套） | 梅山路校区 | 南楼215 | 有客梯，无货梯 | 新医科中心 | 新医科中心基础医学院大楼 | 有客梯，无货梯 | 普通搬迁，做好打包防护 | 否 |  |  |  | 病理生理学教研室
1863 | 微量移液器 |  | 实验设备 | research plus | 1 | 台（套） | 梅山路校区 | 南楼215 | 有客梯，无货梯 | 新医科中心 | 新医科中心基础医学院大楼 | 有客梯，无货梯 | 普通搬迁，做好打包防护 | 否 |  |  |  | 病理生理学教研室
1864 | 水平电泳仪 |  | 实验设备 | DYCP-30DN | 1 | 台（套） | 梅山路校区 | 机能教学中心 | 有客梯，无货梯 | 新医科中心 | 新医科中心基础医学院大楼 | 有客梯，无货梯 | 普通搬迁，做好打包防护 | 否 |  |  |  | 病理生理学教研室
1865 | 垂直电泳仪 |  | 实验设备 | DYCZ-24DN | 1 | 台（套） | 梅山路校区 | 机能教学中心 | 有客梯，无货梯 | 新医科中心 | 新医科中心基础医学院大楼 | 有客梯，无货梯 | 普通搬迁，做好打包防护 | 否 |  |  |  | 病理生理学教研室
1866 | 水平电泳仪 |  | 实验设备 | DYCP-30DN | 1 | 台（套） | 梅山路校区 | 机能实验中心 | 有客梯，无货梯 | 新医科中心 | 新医科中心基础医学院大楼 | 有客梯，无货梯 | 普通搬迁，做好打包防护 | 否 |  |  |  | 病理生理学教研室
1867 | 垂直电泳仪 |  | 实验设备 | DYCZ-24DN | 1 | 台（套） | 梅山路校区 | 机能实验中心 | 有客梯，无货梯 | 新医科中心 | 新医科中心基础医学院大楼 | 有客梯，无货梯 | 普通搬迁，做好打包防护 | 否 |  |  |  | 病理生理学教研室
1868 | 电动升降桌 |  | 其他物资 | M2 | 1 | 台（套） | 梅山路校区 | 基础317 | 有客梯，无货梯 | 新医科中心 | 新医科中心基础医学院大楼 | 有客梯，无货梯 | 普通搬迁，做好打包防护 | 否 |  |  |  | 病理生理学教研室
1872 | 细胞计数仪 |  | 实验设备 | Countstar | 1 | 台（套） | 梅山路校区 | 基础107 | 有客梯，无货梯 | 新医科中心 | 新医科中心基础医学院大楼 | 有客梯，无货梯 | 工程师调试拆装 | 否 |  |  |  | 病理生理学教研室
1873 | 多功能读数仪 |  | 实验设备 | Varioskan Flash | 1 | 台（套） | 梅山路校区 | 基础107 | 有客梯，无货梯 | 新医科中心 | 新医科中心基础医学院大楼 | 有客梯，无货梯 | 普通搬迁，做好打包防护 | 是 | 否 |  |  | 病理生理学教研室
1874 | 纯水仪 |  | 实验设备 | Milli-Q Direct8 | 1 | 台（套） | 梅山路校区 | 基础107 | 有客梯，无货梯 | 新医科中心 | 新医科中心基础医学院大楼 | 有客梯，无货梯 | 工程师调试拆装 | 否 |  |  |  | 病理生理学教研室
1875 | 台式冷冻离心机 |  | 实验设备 | Multifuge X1R | 1 | 台（套） | 梅山路校区 | 基础107 | 有客梯，无货梯 | 新医科中心 | 新医科中心基础医学院大楼 | 有客梯，无货梯 | 工程师调试拆装 | 否 |  |  |  | 病理生理学教研室
1880 | 制冰机 |  | 实验设备 | FM40 | 1 | 台（套） | 梅山路校区 | 基础1303 | 有客梯，无货梯 | 新医科中心 | 新医科中心基础医学院大楼 | 有客梯，无货梯 | 工程师调试拆装 | 否 |  |  |  | 病理生理学教研室
1881 | 药品冷藏箱 |  | 实验设备 |  | 1 | 台（套） | 梅山路校区 | 基础107细胞外间4度冰箱 | 有客梯，无货梯 | 新医科中心 | 新医科中心基础医学院大楼 | 有客梯，无货梯 | 样本冷链运输 | 否 |  |  |  | 病理生理学教研室
1882 | 紧急冲淋 |  | 实验设备 |  | 1 | 台（套） | 梅山路校区 | 基础1303 | 有客梯，无货梯 | 新医科中心 | 新医科中心基础医学院大楼 | 有客梯，无货梯 | 工程师调试拆装 | 否 |  |  |  | 病理生理学教研室
1883 | 全钢通风柜 |  | 实验设备 |  | 1 | 台（套） | 梅山路校区 | 基础107（普通间通风橱） | 有客梯，无货梯 | 新医科中心 | 新医科中心基础医学院大楼 | 有客梯，无货梯 | 工程师调试拆装 | 否 |  |  |  | 病理生理学教研室
1884 | 全钢气瓶柜 |  | 其他物资 |  | 1 | 台（套） | 梅山路校区 | 基础107（小气罐） | 有客梯，无货梯 | 新医科中心 | 新医科中心基础医学院大楼 | 有客梯，无货梯 | 工程师调试拆装 | 否 |  |  |  | 病理生理学教研室
1885 | 干式加热器 |  | 其他物资 | DYCP-24DN | 1 | 台（套） | 梅山路校区 | 基础107 WB电源 | 有客梯，无货梯 | 新医科中心 | 新医科中心基础医学院大楼 | 有客梯，无货梯 | 工程师调试拆装 | 否 |  |  |  | 病理生理学教研室
1886 | 迷你双垂直电泳仪 |  | 实验设备 | DYCP-24DN | 1 | 台（套） | 梅山路校区 | 基础107 倪老师带走 | 有客梯，无货梯 | 新医科中心 | 新医科中心基础医学院大楼 | 有客梯，无货梯 | 普通搬迁，做好打包防护 | 否 |  |  |  | 病理生理学教研室
1887 | 琼脂糖水平电泳仪 |  | 实验设备 | DYCP-31DN | 1 | 台（套） | 梅山路校区 | 基础107 | 有客梯，无货梯 | 新医科中心 | 新医科中心基础医学院大楼 | 有客梯，无货梯 | 普通搬迁，做好打包防护 | 否 |  |  |  | 病理生理学教研室
1888 | 迷你转印电泳仪 |  | 实验设备 | DYCE-40D | 1 | 台（套） | 梅山路校区 | 基础107 | 有客梯，无货梯 | 新医科中心 | 新医科中心基础医学院大楼 | 有客梯，无货梯 | 普通搬迁，做好打包防护 | 否 |  |  |  | 病理生理学教研室
1889 | 台式微量离心机 |  | 实验设备 | microfuge 16 | 1 | 台（套） | 梅山路校区 | 基础107 | 有客梯，无货梯 | 新医科中心 | 新医科中心基础医学院大楼 | 有客梯，无货梯 | 工程师调试拆装 | 否 |  |  |  | 病理生理学教研室
1890 | 台式微量离心机 |  | 实验设备 | microfuge 16 | 1 | 台（套） | 梅山路校区 | 基础107 | 有客梯，无货梯 | 新医科中心 | 新医科中心基础医学院大楼 | 有客梯，无货梯 | 工程师调试拆装 | 否 |  |  |  | 病理生理学教研室
1891 | 台式微量离心机 |  | 实验设备 | microfuge 16 | 1 | 台（套） | 梅山路校区 | 基础104 | 有客梯，无货梯 | 新医科中心 | 新医科中心基础医学院大楼 | 有客梯，无货梯 | 工程师调试拆装 | 否 |  |  |  | 病理生理学教研室
1893 | 生物安全柜 | 不需要消杀 | 实验设备 | LABCONCO 6英尺TYPEA2 | 1 | 台（套） | 梅山路校区 | 基础107 | 有客梯，无货梯 | 新医科中心 | 新医科中心基础医学院大楼 | 有客梯，无货梯 | 工程师调试拆装 | 是 | 否 |  |  | 病理生理学教研室
1894 | 生物安全柜 | 不需要消杀 | 实验设备 | LABCONCO 6英尺TYPEA2 | 1 | 台（套） | 梅山路校区 | 基础107 | 有客梯，无货梯 | 新医科中心 | 新医科中心基础医学院大楼 | 有客梯，无货梯 | 工程师调试拆装 | 是 | 否 |  |  | 病理生理学教研室
1895 | 酸度计 |  | 实验设备 | PHS-3C | 1 | 台（套） | 梅山路校区 | 基础107 | 有客梯，无货梯 | 新医科中心 | 新医科中心基础医学院大楼 | 有客梯，无货梯 | 普通搬迁，做好打包防护 | 否 |  |  |  | 病理生理学教研室
1896 | 转角台柜 |  | 其他物资 |  | 1 | 台（套） | 梅山路校区 | 南楼215楼道 | 有客梯，无货梯 | 新医科中心 | 新医科中心基础医学院大楼 | 有客梯，无货梯 | 普通搬迁，做好打包防护 | 否 |  |  |  | 病理生理学教研室
1897 | 标本柜 |  | 其他物资 |  | 1 | 台（套） | 梅山路校区 | 南楼215楼道 | 有客梯，无货梯 | 新医科中心 | 新医科中心基础医学院大楼 | 有客梯，无货梯 | 样本冷链运输 | 否 |  |  |  | 病理生理学教研室
1900 | 倒置式生物显微镜 |  | 实验设备 | TS100-F | 1 | 台（套） | 梅山路校区 | 基础107 | 有客梯，无货梯 | 新医科中心 | 新医科中心基础医学院大楼 | 有客梯，无货梯 | 工程师调试拆装 | 否 |  |  |  | 病理生理学教研室
1905 | 液氮容器 |  | 实验设备 | 金凤YDS-65-216 | 1 | 台（套） | 梅山路校区 | 基础107 | 有客梯，无货梯 | 新医科中心 | 新医科中心基础医学院大楼 | 有客梯，无货梯 | 样本冷链运输 | 否 |  |  |  | 病理生理学教研室
1907 | 震荡器 |  | 实验设备 | Vortex 天才3 | 1 | 台（套） | 梅山路校区 | 基础 107 | 有客梯，无货梯 | 新医科中心 | 新医科中心基础医学院大楼 | 有客梯，无货梯 | 工程师调试拆装 | 否 |  |  |  | 病理生理学教研室
1908 | 酶标板震荡器 |  | 实验设备 | MTS 2/4型 | 1 | 台（套） | 梅山路校区 | 基础 107 | 有客梯，无货梯 | 新医科中心 | 新医科中心基础医学院大楼 | 有客梯，无货梯 | 工程师调试拆装 | 否 |  |  |  | 病理生理学教研室
1909 | 磁力搅拌器 |  | 实验设备 | RCT型 | 1 | 台（套） | 梅山路校区 | 基础 107 | 有客梯，无货梯 | 新医科中心 | 新医科中心基础医学院大楼 | 有客梯，无货梯 | 工程师调试拆装 | 否 |  |  |  | 病理生理学教研室
1912 | 电冰箱（海尔） |  | 实验设备 | BCD-245CR | 1 | 台（套） | 梅山路校区 | 基础107 | 有客梯，无货梯 | 新医科中心 | 新医科中心基础医学院大楼 | 有客梯，无货梯 | 样本冷链运输 | 否 |  |  |  | 病理生理学教研室
1913 | 电冰箱（美菱） |  | 实验设备 | BC/BD-418型 | 1 | 台（套） | 梅山路校区 | 基础107 | 有客梯，无货梯 | 新医科中心 | 新医科中心基础医学院大楼 | 有客梯，无货梯 | 样本冷链运输 | 否 |  |  |  | 病理生理学教研室
1914 | 超净工作台 |  | 实验设备 | SF-CJ-1A型 | 1 | 台（套） | 梅山路校区 | 基础104外间 | 有客梯，无货梯 | 新医科中心 | 新医科中心基础医学院大楼 | 有客梯，无货梯 | 工程师调试拆装 | 否 |  |  |  | 病理生理学教研室
1915 | 双稳定时电泳仪 |  | 实验设备 | DYY-8C | 1 | 台（套） | 梅山路校区 | 基础107 | 有客梯，无货梯 | 新医科中心 | 新医科中心基础医学院大楼 | 有客梯，无货梯 | 普通搬迁，做好打包防护 | 否 |  |  |  | 病理生理学教研室
1916 | 迷你双垂直电泳槽 |  | 实验设备 | DYCZ-24DN | 1 | 台（套） | 梅山路校区 | 基础107 倪老师带走 | 有客梯，无货梯 | 新医科中心 | 新医科中心基础医学院大楼 | 有客梯，无货梯 | 普通搬迁，做好打包防护 | 否 |  |  |  | 病理生理学教研室
1917 | 核酸蛋白检测仪 |  | 实验设备 |  | 1 | 台（套） | 梅山路校区 | 基础1307 | 有客梯，无货梯 | 新医科中心 | 新医科中心基础医学院大楼 | 有客梯，无货梯 | 工程师调试拆装 | 否 |  |  |  | 病理生理学教研室
1918 | 恒温混匀仪 |  | 实验设备 |  | 1 | 台（套） | 梅山路校区 | 基础 107 | 有客梯，无货梯 | 新医科中心 | 新医科中心基础医学院大楼 | 有客梯，无货梯 | 工程师调试拆装 | 否 |  |  |  | 病理生理学教研室
1919 | 低速离心机(4000转/分 |  | 实验设备 | TDZ5-WS | 1 | 台（套） | 梅山路校区 | 基础107 | 有客梯，无货梯 | 新医科中心 | 新医科中心基础医学院大楼 | 有客梯，无货梯 | 工程师调试拆装 | 否 |  |  |  | 病理生理学教研室
1920 | CO2钢瓶 |  | 化学品 |  | 1 | 台（套） | 梅山路校区 | 基础107 | 有客梯，无货梯 | 新医科中心 | 新医科中心基础医学院大楼 | 有客梯，无货梯 | 工程师调试拆装 | 否 |  |  |  | 病理生理学教研室
1922 | 电子秤 |  | 实验设备 | 附尺 | 1 | 台（套） | 梅山路校区 | 基础107 | 有客梯，无货梯 | 新医科中心 | 新医科中心基础医学院大楼 | 有客梯，无货梯 | 普通搬迁，做好打包防护 | 否 |  |  |  | 病理生理学教研室
1925 | 水平电泳槽 |  | 实验设备 | DYCP-31C | 1 | 台（套） | 梅山路校区 | 基础107 | 有客梯，无货梯 | 新医科中心 | 新医科中心基础医学院大楼 | 有客梯，无货梯 | 普通搬迁，做好打包防护 | 否 |  |  |  | 病理生理学教研室
1926 | 电泳槽 |  | 实验设备 | Bio-Rad | 1 | 台（套） | 梅山路校区 | 基础107 | 有客梯，无货梯 | 新医科中心 | 新医科中心基础医学院大楼 | 有客梯，无货梯 | 普通搬迁，做好打包防护 | 否 |  |  |  | 病理生理学教研室
1927 | 液氮生物容器(液氮罐) |  | 实验设备 | YDS-35-125 | 1 | 台（套） | 梅山路校区 | 基础107 | 有客梯，无货梯 | 新医科中心 | 新医科中心基础医学院大楼 | 有客梯，无货梯 | 样本冷链运输 | 否 |  |  |  | 病理生理学教研室
1928 | 倒置式生物显微镜 |  | 实验设备 | XDS-1B | 1 | 台（套） | 梅山路校区 | 基础104 | 有客梯，无货梯 | 新医科中心 | 新医科中心基础医学院大楼 | 有客梯，无货梯 | 工程师调试拆装 | 否 |  |  |  | 病理生理学教研室
1929 | 电热恒温干燥箱 |  | 实验设备 | DNP-9082 | 1 | 台（套） | 梅山路校区 | 基础107 | 有客梯，无货梯 | 新医科中心 | 新医科中心基础医学院大楼 | 有客梯，无货梯 | 工程师调试拆装 | 否 |  |  |  | 病理生理学教研室
1930 | 全自动凝胶成像仪 |  | 实验设备 | 美国伯乐chemidoc | 1 | 台（套） | 梅山路校区 | 基础107 | 有客梯，无货梯 | 新医科中心 | 新医科中心基础医学院大楼 | 有客梯，无货梯 | 工程师调试拆装 | 是 | 否 |  |  | 病理生理学教研室
1931 | 细胞核转染仪 |  | 实验设备 | LONZA-2B | 1 | 台（套） | 梅山路校区 | 基础1302 | 有客梯，无货梯 | 新医科中心 | 新医科中心基础医学院大楼 | 有客梯，无货梯 | 工程师调试拆装 | 否 |  |  |  | 病理生理学教研室
1932 | 二氧化碳培养箱 |  | 实验设备 | 艾本德Galaxy 170s | 1 | 台（套） | 梅山路校区 | 基础1302 | 有客梯，无货梯 | 新医科中心 | 新医科中心基础医学院大楼 | 有客梯，无货梯 | 工程师调试拆装 | 否 |  |  |  | 病理生理学教研室
1933 | 二氧化碳培养箱 |  | 实验设备 | 艾本德Galaxy 170s | 1 | 台（套） | 梅山路校区 | 基础107 | 有客梯，无货梯 | 新医科中心 | 新医科中心基础医学院大楼 | 有客梯，无货梯 | 工程师调试拆装 | 否 |  |  |  | 病理生理学教研室
1934 | PCR仪 |  | 实验设备 | ABI2720 | 1 | 台（套） | 梅山路校区 | 基础107 | 有客梯，无货梯 | 新医科中心 | 新医科中心基础医学院大楼 | 有客梯，无货梯 | 工程师调试拆装 | 否 |  |  |  | 病理生理学教研室
1935 | 二氧化碳培养箱 |  | 实验设备 | 艾本德Galaxy 170S | 1 | 台（套） | 梅山路校区 | 基础107 | 有客梯，无货梯 | 新医科中心 | 新医科中心基础医学院大楼 | 有客梯，无货梯 | 工程师调试拆装 | 否 |  |  |  | 病理生理学教研室
1936 | 二氧化碳培养箱 |  | 实验设备 | 艾本德Galaxy 170S | 1 | 台（套） | 梅山路校区 | 基础107 | 有客梯，无货梯 | 新医科中心 | 新医科中心基础医学院大楼 | 有客梯，无货梯 | 工程师调试拆装 | 否 |  |  |  | 病理生理学教研室
1937 | 液氮罐 |  | 实验设备 | YDS-35 | 1 | 台（套） | 梅山路校区 | 基础1302 | 有客梯，无货梯 | 新医科中心 | 新医科中心基础医学院大楼 | 有客梯，无货梯 | 样本冷链运输 | 否 |  |  |  | 病理生理学教研室
1942 | 电转仪 |  | 实验设备 | VE-186 | 1 | 台（套） | 梅山路校区 | 基础107 | 有客梯，无货梯 | 新医科中心 | 新医科中心基础医学院大楼 | 有客梯，无货梯 | 工程师调试拆装 | 否 |  |  |  | 病理生理学教研室
1943 | 电转仪 |  | 实验设备 | VE-186 | 1 | 台（套） | 梅山路校区 | 基础107 | 有客梯，无货梯 | 新医科中心 | 新医科中心基础医学院大楼 | 有客梯，无货梯 | 工程师调试拆装 | 否 |  |  |  | 病理生理学教研室
1944 | 电转仪 |  | 实验设备 | VE-186 | 1 | 台（套） | 梅山路校区 | 基础107 | 有客梯，无货梯 | 新医科中心 | 新医科中心基础医学院大楼 | 有客梯，无货梯 | 工程师调试拆装 | 否 |  |  |  | 病理生理学教研室
1948 | 超低温冰箱 |  | 实验设备 | DW-86L338J | 1 | 台（套） | 梅山路校区 | 基础107 | 有客梯，无货梯 | 新医科中心 | 新医科中心基础医学院大楼 | 有客梯，无货梯 | 样本冷链运输 | 否 |  |  |  | 病理生理学教研室
1949 | 细胞代谢仪 |  | 实验设备 | XFe24 | 1 | 台（套） | 梅山路校区 | 基础1302 | 有客梯，无货梯 | 新医科中心 | 新医科中心基础医学院大楼 | 有客梯，无货梯 | 工程师调试拆装 | 是 | 否 |  |  | 病理生理学教研室
1951 | 台式冷冻离心机 |  | 实验设备 | ROTANTA 460R | 1 | 台（套） | 梅山路校区 | 基础107 | 有客梯，无货梯 | 新医科中心 | 新医科中心基础医学院大楼 | 有客梯，无货梯 | 工程师调试拆装 | 否 |  |  |  | 病理生理学教研室
1952 | 实时荧光定量PCR仪 |  | 实验设备 | CFX Touch | 1 | 台（套） | 梅山路校区 | 基础1307 | 有客梯，无货梯 | 新医科中心 | 新医科中心基础医学院大楼 | 有客梯，无货梯 | 须专业工程师调试拆装 | 是 | 否 |  |  | 病理生理学教研室
1957 | 荧光显微镜内部电源 |  | 实验设备 | 无 | 1 | 台（套） | 梅山路校区 | 基础1302 | 有客梯，无货梯 | 新医科中心 | 新医科中心基础医学院大楼 | 有客梯，无货梯 | 工程师调试拆装 | 否 |  |  |  | 病理生理学教研室
1958 | 美菱冰箱 |  | 实验设备 | BCD-198WECX | 1 | 台（套） | 梅山路校区 | 基础1304 | 有客梯，无货梯 | 新医科中心 | 新医科中心基础医学院大楼 | 有客梯，无货梯 | 样本冷链运输 | 否 |  |  |  | 病理生理学教研室
1960 | 全自动凝胶成像仪 |  | 实验设备 | ALPHA FluorChem FC3 | 1 | 台（套） | 梅山路校区 | 基础1303 | 有客梯，无货梯 | 新医科中心 | 新医科中心基础医学院大楼 | 有客梯，无货梯 | 工程师调试拆装 | 否 |  |  |  | 病理生理学教研室
1961 | CCD成像正置生物显微镜 |  | 实验设备 | 蔡司Axio Lab A1+ICc5 | 1 | 台（套） | 梅山路校区 | 基础1309 | 有客梯，无货梯 | 新医科中心 | 新医科中心基础医学院大楼 | 有客梯，无货梯 | 须专业工程师调试拆装 | 是 | 否 |  |  | 病理生理学教研室
1964 | 无油真空泵 |  | 实验设备 | AP-9925N | 1 | 台（套） | 梅山路校区 | 基础308 | 有客梯，无货梯 | 新医科中心 | 新医科中心基础医学院大楼 | 有客梯，无货梯 | 工程师调试拆装 | 否 |  |  |  | 病理生理学教研室
1965 | 无油真空泵 |  | 实验设备 | AP-9925N | 1 | 台（套） | 梅山路校区 | 基础107 | 有客梯，无货梯 | 新医科中心 | 新医科中心基础医学院大楼 | 有客梯，无货梯 | 工程师调试拆装 | 否 |  |  |  | 病理生理学教研室
1966 | 超低温冰箱 |  | 实验设备 | 海尔DW-86L388J | 1 | 台（套） | 梅山路校区 | 基础104 | 有客梯，无货梯 | 新医科中心 | 新医科中心基础医学院大楼 | 有客梯，无货梯 | 样本冷链运输 | 否 |  |  |  | 病理生理学教研室
1967 | 转移电泳槽 |  | 实验设备 | JY-ZY5 | 1 | 台（套） | 梅山路校区 | 基础107 | 有客梯，无货梯 | 新医科中心 | 新医科中心基础医学院大楼 | 有客梯，无货梯 | 普通搬迁 | 否 |  |  |  | 病理生理学教研室
1968 | 转移电泳槽 |  | 实验设备 | JY-ZY5 | 1 | 台（套） | 梅山路校区 | 基础107 | 有客梯，无货梯 | 新医科中心 | 新医科中心基础医学院大楼 | 有客梯，无货梯 | 普通搬迁 | 否 |  |  |  | 病理生理学教研室
1969 | 微型垂直电泳槽 |  | 实验设备 | VE 180C | 1 | 台（套） | 梅山路校区 | 基础107 | 有客梯，无货梯 | 新医科中心 | 新医科中心基础医学院大楼 | 有客梯，无货梯 | 普通搬迁，做好打包防护 | 否 |  |  |  | 病理生理学教研室
1970 | 微型垂直电泳槽 |  | 实验设备 | VE 180C | 1 | 台（套） | 梅山路校区 | 基础107 | 有客梯，无货梯 | 新医科中心 | 新医科中心基础医学院大楼 | 有客梯，无货梯 | 普通搬迁，做好打包防护 | 否 |  |  |  | 病理生理学教研室
1974 | 倒置显微镜成像系统 |  | 实验设备 | Primo vert | 1 | 台（套） | 梅山路校区 | 基础107 | 有客梯，无货梯 | 新医科中心 | 新医科中心基础医学院大楼 | 有客梯，无货梯 | 须专业工程师调试拆装 | 否 |  |  |  | 病理生理学教研室
1975 | 垂直电泳槽 |  | 实验设备 | VE-180C | 1 | 台（套） | 梅山路校区 | 基础107 | 有客梯，无货梯 | 新医科中心 | 新医科中心基础医学院大楼 | 有客梯，无货梯 | 普通搬迁，做好打包防护 | 否 |  |  |  | 病理生理学教研室
1976 | 隔膜真空泵 |  | 其他物资 | LH-85L | 1 | 台（套） | 梅山路校区 | 基础107 | 有客梯，无货梯 | 新医科中心 | 新医科中心基础医学院大楼 | 有客梯，无货梯 | 工程师调试拆装 | 否 |  |  |  | 病理生理学教研室
1977 | 美的冰箱 |  | 实验设备 | BCD-189M | 1 | 台（套） | 梅山路校区 | 基础1304 | 有客梯，无货梯 | 新医科中心 | 新医科中心基础医学院大楼 | 有客梯，无货梯 | 样本冷链运输 | 否 |  |  |  | 病理生理学教研室
1978 | 美的冰箱 |  | 实验设备 | BCD-189M | 1 | 台（套） | 梅山路校区 | 基础101 | 有客梯，无货梯 | 新医科中心 | 新医科中心基础医学院大楼 | 有客梯，无货梯 | 样本冷链运输 | 否 |  |  |  | 病理生理学教研室
1979 | 美的冰箱 |  | 实验设备 | BCD-189M | 1 | 台（套） | 梅山路校区 | 基础104 | 有客梯，无货梯 | 新医科中心 | 新医科中心基础医学院大楼 | 有客梯，无货梯 | 样本冷链运输 | 否 |  |  |  | 病理生理学教研室
1980 | 液氮罐 |  | 实验设备 | Locator4 PLUS 121L | 1 | 台（套） | 梅山路校区 | 基础107 | 有客梯，无货梯 | 新医科中心 | 新医科中心基础医学院大楼 | 有客梯，无货梯 | 样本冷链运输 | 否 |  |  |  | 病理生理学教研室
1981 | 荧光倒置显微镜 |  | 实验设备 | Axio Observer A1 | 1 | 台（套） | 梅山路校区 | 基础1302 | 有客梯，无货梯 | 新医科中心 | 新医科中心基础医学院大楼 | 有客梯，无货梯 | 须专业工程师调试拆装 | 是 | 否 |  |  | 病理生理学教研室
1987 | 基础电源 |  | 实验设备 | bio-rad 伯乐 | 1 | 台（套） | 梅山路校区 | 基础107或1307移动 | 有客梯，无货梯 | 新医科中心 | 新医科中心基础医学院大楼 | 有客梯，无货梯 | 普通搬迁，做好打包防护 | 否 |  |  |  | 病理生理学教研室
1988 | 超声波清洗器 |  | 实验设备 | KQ-800KDE | 1 | 台（套） | 梅山路校区 | 基础107 | 有客梯，无货梯 | 新医科中心 | 新医科中心基础医学院大楼 | 有客梯，无货梯 | 工程师调试拆装 | 否 |  |  |  | 病理生理学教研室
1989 | 负80度冰箱 |  | 实验设备 |  | 1 | 台（套） | 梅山路校区 | 1303 | 有客梯，无货梯 | 新医科中心 | 新医科中心基础医学院大楼 | 有客梯，无货梯 | 样本冷链运输 | 否 |  |  |  | 病理生理学教研室
1990 | 生物安全柜 | 需要消杀 | 实验设备 |  | 1 | 台（套） | 梅山路校区 | 104 | 有客梯，无货梯 | 新医科中心 | 新医科中心基础医学院大楼 | 有客梯，无货梯 | 工程师调试拆装 | 是 | 否 |  |  | 病理生理学教研室
1991 | 二氧化碳培养箱 |  | 实验设备 |  | 1 | 台（套） | 梅山路校区 | 104 | 有客梯，无货梯 | 新医科中心 | 新医科中心基础医学院大楼 | 有客梯，无货梯 | 工程师调试拆装 | 否 |  |  |  | 病理生理学教研室
1992 | 液氮罐 |  | 实验设备 |  | 1 | 台（套） | 梅山路校区 | 104 | 有客梯，无货梯 | 新医科中心 | 新医科中心基础医学院大楼 | 有客梯，无货梯 | 样本冷链运输 | 否 |  |  |  | 病理生理学教研室
1993 | 制冰机 |  | 实验设备 |  | 1 | 台（套） | 梅山路校区 | 基础107 | 有客梯，无货梯 | 新医科中心 | 新医科中心基础医学院大楼 | 有客梯，无货梯 | 普通搬迁 | 否 |  |  |  | 病理生理学教研室
1994 | 危化品柜 |  | 实验设备 |  | 1 | 台（套） | 梅山路校区 | 基础107 | 有客梯，无货梯 | 新医科中心 | 新医科中心基础医学院大楼 | 有客梯，无货梯 | 专业危化品运输 | 是 | 否 |  |  | 病理生理学教研室
1995 | 纯水仪 |  | 实验设备 |  | 1 | 台（套） | 梅山路校区 | 基础1303 | 有客梯，无货梯 | 新医科中心 | 新医科中心基础医学院大楼 | 有客梯，无货梯 | 工程师调试拆装 | 否 |  |  |  | 病理生理学教研室
1996 | 纯水仪 |  | 实验设备 |  | 1 | 台（套） | 梅山路校区 | 基础107 | 有客梯，无货梯 | 新医科中心 | 新医科中心基础医学院大楼 | 有客梯，无货梯 | 工程师调试拆装 | 否 |  |  |  | 病理生理学教研室
1997 | 四度冰箱 |  | 实验设备 |  | 3 | 台（套） | 梅山路校区 | 基础107及1306和力行楼 | 有客梯，无货梯 | 新医科中心 | 新医科中心基础医学院大楼 | 有客梯，无货梯 | 样本冷链运输 | 否 |  |  |  | 病理生理学教研室
1998 | 恒温振荡器 |  | 实验设备 |  | 1 | 台（套） | 梅山路校区 | 基础1303 | 有客梯，无货梯 | 新医科中心 | 新医科中心基础医学院大楼 | 有客梯，无货梯 | 工程师调试拆装 | 否 |  |  |  | 病理生理学教研室
1999 | 普通PCR仪器 |  | 实验设备 |  | 1 | 台（套） | 梅山路校区 | 基础1306 | 有客梯，无货梯 | 新医科中心 | 新医科中心基础医学院大楼 | 有客梯，无货梯 | 工程师调试拆装 | 否 |  |  |  | 病理生理学教研室
2000 | 负80度冰箱 |  | 实验设备 |  | 1 | 台（套） | 梅山路校区 | 力行楼 | 有客梯，无货梯 | 新医科中心 | 新医科中心基础医学院大楼 | 有客梯，无货梯 | 需要走窗户 | 否 |  |  |  | 病理生理学教研室
2001 | 台式高速离心机 |  | 实验设备 |  | 1 | 台（套） | 梅山路校区 | 基础1303 | 有客梯，无货梯 | 新医科中心 | 新医科中心基础医学院大楼 | 有客梯，无货梯 | 工程师调试拆装 | 否 |  |  |  | 病理生理学教研室
2002 | 冷冻离心机 |  | 实验设备 |  | 1 | 台（套） | 梅山路校区 | 基础1306 | 有客梯，无货梯 | 新医科中心 | 新医科中心基础医学院大楼 | 有客梯，无货梯 | 工程师调试拆装 | 否 |  |  |  | 病理生理学教研室
2003 | 水浴锅 |  | 实验设备 |  | 1 | 台（套） | 梅山路校区 | 基础1303 | 有客梯，无货梯 | 新医科中心 | 新医科中心基础医学院大楼 | 有客梯，无货梯 | 工程师调试拆装 | 否 |  |  |  | 病理生理学教研室
2004 | 超净台 |  | 实验设备 |  | 1 | 台（套） | 梅山路校区 | 基础1303 | 有客梯，无货梯 | 新医科中心 | 新医科中心基础医学院大楼 | 有客梯，无货梯 | 工程师调试拆装 | 否 |  |  |  | 病理生理学教研室
2005 | 生物安全柜 | 不需要消杀 | 实验设备 | LABCONCO 6英尺TYPEA2 | 1 | 台（套） | 梅山路校区 | 基础1302 | 有客梯，无货梯 | 新医科中心 | 新医科中心基础医学院大楼 | 有客梯，无货梯 | 工程师调试拆装 | 是 | 否 |  |  | 病理生理学教研室
2006 | 生物安全柜 | 不需要消杀 | 实验设备 | LABCONCO 6英尺TYPEA2 | 1 | 台（套） | 梅山路校区 | 基础1302 | 有客梯，无货梯 | 新医科中心 | 新医科中心基础医学院大楼 | 有客梯，无货梯 | 工程师调试拆装 | 是 | 否 |  |  | 病理生理学教研室
2007 | 制冰机 |  | 实验设备 | 100*100*100 | 1 | 台 | 梅山路校区 | 北楼116 | 一楼无电梯 | 新医科中心 | 新医科中心基础医学院大楼A3-3 | 有电梯 | 普通搬迁，做好打包防护 | 否 |  | 60000元 | 60000 | 核医学教研室
2008 | 半干转移槽 |  | 实验设备 | 70*65*55 | 1 | 台 | 梅山路校区 | 北楼119 | 一楼无电梯 | 新医科中心 | 新医科中心基础医学院大楼A3-3 | 有电梯 | 普通搬迁，做好打包防护 | 否 |  |  |  | 核医学教研室
2009 | 台式电脑 |  | 实验设备 | 65*55*55 | 1 | 台 | 梅山路校区 | 北楼111 | 一楼无电梯 | 新医科中心 | 新医科中心基础医学院大楼A3-3 | 有电梯 | 普通搬迁，做好打包防护 | 否 |  |  |  | 核医学教研室
2010 | 离心机 |  | 实验设备 | 60*55*206 | 1 | 台 | 梅山路校区 | 北楼105 | 一楼无电梯 | 新医科中心 | 新医科中心基础医学院大楼A3-3 | 有电梯 | 普通搬迁，做好打包防护 | 否 |  |  |  | 核医学教研室
2011 | 倒置显微镜 |  | 实验设备 | 240*48*176 | 1 | 台 | 梅山路校区 | 北楼105 | 一楼无电梯 | 新医科中心 | 新医科中心基础医学院大楼A3-3 | 有电梯 | 普通搬迁，做好打包防护 | 否 |  |  |  | 核医学教研室
2012 | 医用三开门冷藏箱 |  | 实验设备 | 30*28*30 | 1 | 台 | 梅山路校区 | 北楼119 | 一楼无电梯 | 新医科中心 | 新医科中心基础医学院大楼A3-3 | 有电梯 | 样本冷链运输 | 否 |  |  |  | 核医学教研室
2013 | 医用低温箱 |  | 实验设备 | 80*80*80 | 1 | 台 | 梅山路校区 | 北楼1F | 一楼无电梯 | 新医科中心 | 新医科中心基础医学院大楼A3-3 | 有电梯 | 样本冷链运输 | 否 |  |  |  | 核医学教研室
2014 | 超低温冷冻储存箱 |  | 实验设备 | 27*38*17 | 1 | 台 | 梅山路校区 | 北楼119 | 一楼无电梯 | 新医科中心 | 新医科中心基础医学院大楼A3-3 | 有电梯 | 样本冷链运输 | 否 |  |  |  | 核医学教研室
2015 | 超净工作台 |  | 实验设备 | 80*85*205 | 1 | 台 | 梅山路校区 | 北楼119 | 一楼无电梯 | 新医科中心 | 新医科中心基础医学院大楼A3-3 | 有电梯 | 普通搬迁，做好打包防护 | 否 |  |  |  | 核医学教研室
2016 | 易燃品危化品储存柜 |  | 实验设备 | 33*50*61 | 1 | 台 | 梅山路校区 | 北楼106 | 一楼无电梯 | 新医科中心 | 新医科中心基础医学院大楼A3-3 | 有电梯 | 普通搬迁，做好打包防护 | 否 |  |  |  | 核医学教研室
2017 | 细胞计数仪 |  | 实验设备 | 21*33*32 | 1 | 台 | 梅山路校区 | 北楼108 | 一楼无电梯 | 新医科中心 | 新医科中心基础医学院大楼A3-3 | 有电梯 | 普通搬迁，做好打包防护 | 否 |  |  |  | 核医学教研室
2018 | 紫外可见分光光度计 |  | 实验设备 | 58*62*175 | 1 | 台 | 梅山路校区 | 北楼119 | 一楼无电梯 | 新医科中心 | 新医科中心基础医学院大楼A3-3 | 有电梯 | 普通搬迁，做好打包防护 | 否 |  |  |  | 核医学教研室
2019 | -86度超低温保存箱 |  | 实验设备 | 20*15*35 | 1 | 台 | 梅山路校区 | 北楼119 | 一楼无电梯 | 新医科中心 | 新医科中心基础医学院大楼A3-3 | 有电梯 | 样本冷链运输 | 否 |  |  |  | 核医学教研室
2020 | 超声波清洗机 |  | 实验设备 | 120*80*120 | 1 | 部 | 梅山路校区 | 北楼119 | 一楼无电梯 | 新医科中心 | 新医科中心基础医学院大楼A3-3 | 有电梯 | 普通搬迁，做好打包防护 | 否 |  |  |  | 核医学教研室
2021 | 液晶显示器 |  | 实验设备 | 58*60*168 | 1 | 部 | 梅山路校区 | 北楼111 | 一楼无电梯 | 新医科中心 | 新医科中心基础医学院大楼A3-3 | 有电梯 | 普通搬迁，做好打包防护 | 否 |  |  |  | 核医学教研室
2022 | 高速冷冻离心机 |  | 实验设备 | 51*52*70 | 1 | 台 | 梅山路校区 | 北楼101 | 一楼无电梯 | 新医科中心 | 新医科中心基础医学院大楼A3-3 | 有电梯 | 普通搬迁，做好打包防护 | 否 |  |  |  | 核医学教研室
2023 | 超低温保存箱 |  | 实验设备 | 100*100*100 | 1 | 台 | 梅山路校区 | 北楼106 | 一楼无电梯 | 新医科中心 | 新医科中心基础医学院大楼A3-3 | 有电梯 | 样本冷链运输 | 否 |  |  |  | 核医学教研室
2024 | 电热恒温水槽 |  | 实验设备 | 70*65*55 | 1 | 台 | 梅山路校区 | 北楼119 | 一楼无电梯 | 新医科中心 | 新医科中心基础医学院大楼A3-3 | 有电梯 | 普通搬迁，做好打包防护 | 否 |  |  |  | 核医学教研室
2025 | 多功能辐射剂量率仪 |  | 实验设备 | 65*55*55 | 1 | 台 | 梅山路校区 | 北楼107 | 一楼无电梯 | 新医科中心 | 新医科中心基础医学院大楼A3-3 | 有电梯 | 普通搬迁，做好打包防护 | 否 |  |  |  | 核医学教研室
2026 | 雪花机 |  | 实验设备 | 60*55*206 | 1 | 台 | 梅山路校区 | 北楼106 | 一楼无电梯 | 新医科中心 | 新医科中心基础医学院大楼A3-3 | 有电梯 | 普通搬迁，做好打包防护 | 否 |  |  |  | 核医学教研室
2027 | 数字摄像头 |  | 实验设备 | 240*48*176 | 1 | 台 | 梅山路校区 | 北楼119 | 一楼无电梯 | 新医科中心 | 新医科中心基础医学院大楼A3-3 | 有电梯 | 普通搬迁，做好打包防护 | 否 |  |  |  | 核医学教研室
2028 | 标准型小鼠IVC笼具 |  | 实验设备 | 30*28*30 | 1 | 台 | 梅山路校区 | 北楼119 | 一楼无电梯 | 新医科中心 | 新医科中心基础医学院大楼A3-3 | 有电梯 | 普通搬迁，做好打包防护 | 否 |  |  |  | 核医学教研室
2029 | 黑白激光打印机 |  | 实验设备 | 80*80*80 | 1 | 部 | 梅山路校区 | 北楼111 | 一楼无电梯 | 新医科中心 | 新医科中心基础医学院大楼A3-3 | 有电梯 | 普通搬迁，做好打包防护 | 否 |  |  |  | 核医学教研室
2030 | 实验鼠笼 |  | 实验设备 | 27*38*17 | 1 | 台 | 梅山路校区 | 北楼119 | 一楼无电梯 | 新医科中心 | 新医科中心基础医学院大楼A3-3 | 有电梯 | 普通搬迁，做好打包防护 | 否 |  |  |  | 核医学教研室
2031 | 激光打印机 |  | 实验设备 | 80*85*205 | 1 | 部 | 梅山路校区 | 北楼113 | 一楼无电梯 | 新医科中心 | 新医科中心基础医学院大楼A3-3 | 有电梯 | 普通搬迁，做好打包防护 | 否 |  |  |  | 核医学教研室
2032 | 激光打印机 |  | 实验设备 | 33*50*61 | 1 | 部 | 梅山路校区 | 北楼113 | 一楼无电梯 | 新医科中心 | 新医科中心基础医学院大楼A3-3 | 有电梯 | 普通搬迁，做好打包防护 | 否 |  |  |  | 核医学教研室
2033 | 台式电脑 |  | 实验设备 | 21*33*32 | 1 | 部 | 梅山路校区 | 北楼113 | 一楼无电梯 | 新医科中心 | 新医科中心基础医学院大楼A3-3 | 有电梯 | 普通搬迁，做好打包防护 | 否 |  |  |  | 核医学教研室
2034 | 台式电脑 |  | 实验设备 | 58*62*175 | 1 | 部 | 梅山路校区 | 北楼113 | 一楼无电梯 | 新医科中心 | 新医科中心基础医学院大楼A3-3 | 有电梯 | 普通搬迁，做好打包防护 | 否 |  |  |  | 核医学教研室
2035 | 台式计算机 |  | 实验设备 | 20*15*35 | 1 | 部 | 梅山路校区 | 北楼113 | 一楼无电梯 | 新医科中心 | 新医科中心基础医学院大楼A3-3 | 有电梯 | 普通搬迁，做好打包防护 | 否 |  |  |  | 核医学教研室
2036 | 台式计算机 |  | 实验设备 | 120*80*120 | 1 | 部 | 梅山路校区 | 北楼111 | 一楼无电梯 | 新医科中心 | 新医科中心基础医学院大楼A3-3 | 有电梯 | 普通搬迁，做好打包防护 | 否 |  |  |  | 核医学教研室
2037 | 台式计算机 |  | 实验设备 | 58*60*168 | 1 | 部 | 梅山路校区 | 北楼113 | 一楼无电梯 | 新医科中心 | 新医科中心基础医学院大楼A3-3 | 有电梯 | 普通搬迁，做好打包防护 | 否 |  |  |  | 核医学教研室
2038 | 安泰单人单面超净台 |  | 实验设备 | 51*52*70 | 3 | 台 | 梅山路校区 | 北楼116 | 一楼无电梯 | 新医科中心 | 新医科中心基础医学院大楼A3-3 | 有电梯 | 样本冷链运输 | 否 |  |  |  | 核医学教研室
2039 | 活度计 |  | 实验设备 | 100*100*100 | 1 | 台 | 梅山路校区 | 北楼107 | 一楼无电梯 | 新医科中心 | 新医科中心基础医学院大楼A3-3 | 有电梯 | 普通搬迁，做好打包防护 | 否 |  |  |  | 核医学教研室
2040 | 生物安全柜 | 不需要消杀 | 实验设备 | 70*65*55 | 1 | 台 | 梅山路校区 | 北楼105 | 一楼无电梯 | 新医科中心 | 新医科中心基础医学院大楼A3-3 | 有电梯 | 普通搬迁，做好打包防护 | 否 |  |  |  | 核医学教研室
2041 | 电热恒温培养箱 |  | 实验设备 | 65*55*55 | 1 | 台 | 梅山路校区 | 北楼119 | 一楼无电梯 | 新医科中心 | 新医科中心基础医学院大楼A3-3 | 有电梯 | 普通搬迁，做好打包防护 | 否 |  |  |  | 核医学教研室
2042 | 全自动样品快速研磨仪 |  | 实验设备 | 60*55*206 | 1 | 台 | 梅山路校区 | 北楼119 | 一楼无电梯 | 新医科中心 | 新医科中心基础医学院大楼A3-3 | 有电梯 | 普通搬迁，做好打包防护 | 否 |  |  |  | 核医学教研室
2043 | 霉菌培养箱 |  | 实验设备 | 240*48*176 | 1 | 台 | 梅山路校区 | 北楼116 | 一楼无电梯 | 新医科中心 | 新医科中心基础医学院大楼A3-3 | 有电梯 | 普通搬迁，做好打包防护 | 否 |  |  |  | 核医学教研室
2044 | 天能小号水平电泳槽 |  | 实验设备 | 30*28*30 | 1 | 台 | 梅山路校区 | 北楼119 | 一楼无电梯 | 新医科中心 | 新医科中心基础医学院大楼A3-3 | 有电梯 | 普通搬迁，做好打包防护 | 否 |  |  |  | 核医学教研室
2045 | 单人单面超净台 |  | 实验设备 | 80*80*80 | 1 | 台 | 梅山路校区 | 北楼108 | 一楼无电梯 | 新医科中心 | 新医科中心基础医学院大楼A3-3 | 有电梯 | 普通搬迁，做好打包防护 | 否 |  |  |  | 核医学教研室
2046 | 天能EPS-100核酸电泳仪 |  | 实验设备 | 27*38*17 | 1 | 台 | 梅山路校区 | 北楼108 | 一楼无电梯 | 新医科中心 | 新医科中心基础医学院大楼A3-3 | 有电梯 | 普通搬迁，做好打包防护 | 否 |  |  |  | 核医学教研室
2047 | 气浴振荡器 |  | 实验设备 | 80*85*205 | 1 | 台 | 梅山路校区 | 北楼119 | 一楼无电梯 | 新医科中心 | 新医科中心基础医学院大楼A3-3 | 有电梯 | 普通搬迁，做好打包防护 | 否 |  |  |  | 核医学教研室
2048 | 紫外辐照计量 |  | 实验设备 | 33*50*61 | 1 | 台 | 梅山路校区 | 北楼116 | 一楼无电梯 | 新医科中心 | 新医科中心基础医学院大楼A3-3 | 有电梯 | 普通搬迁，做好打包防护 | 否 |  |  |  | 核医学教研室
2049 | 显微镜 |  | 实验设备 | 21*33*32 | 1 | 台 | 梅山路校区 | 北楼118 | 一楼无电梯 | 新医科中心 | 新医科中心基础医学院大楼A3-3 | 有电梯 | 普通搬迁，做好打包防护 | 否 |  |  |  | 核医学教研室
2050 | 自动高压灭菌器 |  | 实验设备 | 58*62*175 | 1 | 台 | 梅山路校区 | 北楼119 | 一楼无电梯 | 新医科中心 | 新医科中心基础医学院大楼A3-3 | 有电梯 | 普通搬迁，做好打包防护 | 否 |  |  |  | 核医学教研室
2051 | 荧光定量PCR |  | 实验设备 | 20*15*35 | 1 | 台 | 梅山路校区 | 北楼107 | 一楼无电梯 | 新医科中心 | 新医科中心基础医学院大楼A3-3 | 有电梯 | 普通搬迁，做好打包防护 | 否 |  |  |  | 核医学教研室
2052 | 报警主机 |  | 实验设备 | 120*80*120 | 1 | 台 | 梅山路校区 | 北楼114 | 一楼无电梯 | 新医科中心 | 新医科中心基础医学院大楼A3-3 | 有电梯 | 普通搬迁，做好打包防护 | 否 |  |  |  | 核医学教研室
2053 | 电动旋转台+控制器 |  | 实验设备 | 51*52*70 | 1 | 台 | 梅山路校区 | 北楼116 | 一楼无电梯 | 新医科中心 | 新医科中心基础医学院大楼A3-3 | 有电梯 | 普通搬迁，做好打包防护 | 否 |  |  |  | 核医学教研室
2054 | 台式计算机 |  | 实验设备 | 100*100*100 | 1 | 部 | 梅山路校区 | 北楼111 | 一楼无电梯 | 新医科中心 | 新医科中心基础医学院大楼A3-3 | 有电梯 | 普通搬迁，做好打包防护 | 否 |  |  |  | 核医学教研室
2055 | 台式计算机 |  | 实验设备 | 70*65*55 | 1 | 部 | 梅山路校区 | 北楼114 | 一楼无电梯 | 新医科中心 | 新医科中心基础医学院大楼A3-3 | 有电梯 | 普通搬迁，做好打包防护 | 否 |  |  |  | 核医学教研室
2056 | 兰格BT300-1F蠕动泵 |  | 实验设备 | 65*55*55 | 1 | 台 | 梅山路校区 | 北楼116 | 一楼无电梯 | 新医科中心 | 新医科中心基础医学院大楼A3-3 | 有电梯 | 普通搬迁，做好打包防护 | 否 |  |  |  | 核医学教研室
2057 | 显微镜及成像系统 |  | 实验设备 | 60*55*206 | 1 | 台 | 梅山路校区 | 北楼118 | 一楼无电梯 | 新医科中心 | 新医科中心基础医学院大楼A3-3 | 有电梯 | 普通搬迁，做好打包防护 | 否 |  |  |  | 核医学教研室
2058 | 人体测温双目摄像机 |  | 实验设备 | 240*48*176 | 1 | 部 | 梅山路校区 | 北楼（基础医学院）一楼门口 | 一楼无电梯 | 新医科中心 | 新医科中心基础医学院大楼A3-3 | 有电梯 | 普通搬迁，做好打包防护 | 否 |  |  |  | 核医学教研室
2059 | 霉菌培养箱 |  | 实验设备 | 30*28*30 | 1 | 台 | 梅山路校区 | 北楼118 | 一楼无电梯 | 新医科中心 | 新医科中心基础医学院大楼A3-3 | 有电梯 | 普通搬迁，做好打包防护 | 否 |  |  |  | 核医学教研室
2060 | 实验室冷藏箱 |  | 实验设备 | 80*80*80 | 1 | 台 | 梅山路校区 | 北楼119 | 一楼无电梯 | 新医科中心 | 新医科中心基础医学院大楼A3-3 | 有电梯 | 普通搬迁，做好打包防护 | 否 |  |  |  | 核医学教研室
2061 | 易燃品毒害品安全存储柜 |  | 实验设备 | 27*38*17 | 1 | 台 | 梅山路校区 | 北楼106 | 一楼无电梯 | 新医科中心 | 新医科中心基础医学院大楼A3-3 | 有电梯 | 普通搬迁，做好打包防护 | 否 |  |  |  | 核医学教研室
2062 | 易燃品毒害品安全存储柜 |  | 实验设备 | 80*85*205 | 1 | 台 | 梅山路校区 | 北楼106 | 一楼无电梯 | 新医科中心 | 新医科中心基础医学院大楼A3-3 | 有电梯 | 普通搬迁，做好打包防护 | 否 |  |  |  | 核医学教研室
2063 | 电热恒温培养箱 |  | 实验设备 | 33*50*61 | 1 | 台 | 梅山路校区 | 北楼119 | 一楼无电梯 | 新医科中心 | 新医科中心基础医学院大楼A3-3 | 有电梯 | 普通搬迁，做好打包防护 | 否 |  |  |  | 核医学教研室
2064 | -25℃低温保存箱 |  | 实验设备 | 21*33*32 | 1 | 台 | 梅山路校区 | 北楼119 | 一楼无电梯 | 新医科中心 | 新医科中心基础医学院大楼A3-3 | 有电梯 | 样本冷链运输 | 否 |  |  |  | 核医学教研室
2065 | 电热恒温水槽 |  | 实验设备 | 58*62*175 | 1 | 台 | 梅山路校区 | 北楼119 | 一楼无电梯 | 新医科中心 | 新医科中心基础医学院大楼A3-3 | 有电梯 | 普通搬迁，做好打包防护 | 否 |  |  |  | 核医学教研室
2066 | 金属制品 铅箱 |  | 实验设备 | 20*15*35 | 1 | 台 | 梅山路校区 | 北楼103 | 一楼无电梯 | 新医科中心 | 新医科中心基础医学院大楼A3-3 | 有电梯 | 普通搬迁，做好打包防护 | 否 |  |  |  | 核医学教研室
2067 | 金属制品 铅箱 |  | 实验设备 | 120*80*120 | 1 | 台 | 梅山路校区 | 北楼103 | 一楼无电梯 | 新医科中心 | 新医科中心基础医学院大楼A3-3 | 有电梯 | 普通搬迁，做好打包防护 | 否 |  |  |  | 核医学教研室
2068 | 黑白激光打印机 |  | 实验设备 | 58*60*168 | 1 | 部 | 梅山路校区 | 北楼114 | 一楼无电梯 | 新医科中心 | 新医科中心基础医学院大楼A3-3 | 有电梯 | 普通搬迁，做好打包防护 | 否 |  |  |  | 核医学教研室
2069 | 防护材料（铅箱） |  | 实验设备 | 51*52*70 | 1 | 台 | 梅山路校区 | 北楼104 | 一楼无电梯 | 新医科中心 | 新医科中心基础医学院大楼A3-3 | 有电梯 | 普通搬迁，做好打包防护 | 否 |  |  |  | 核医学教研室
2070 | 直读式X、γ个人剂量仪 |  | 实验设备 | 100*100*100 | 1 | 台 | 梅山路校区 | 北楼114 | 一楼无电梯 | 新医科中心 | 新医科中心基础医学院大楼A3-3 | 有电梯 | 普通搬迁，做好打包防护 | 否 |  |  |  | 核医学教研室
2071 | 直读式X、γ个人剂量仪 |  | 实验设备 | 70*65*55 | 1 | 台 | 梅山路校区 | 北楼111 | 一楼无电梯 | 新医科中心 | 新医科中心基础医学院大楼A3-3 | 有电梯 | 普通搬迁，做好打包防护 | 否 |  |  |  | 核医学教研室
2072 | 台式电脑 |  | 实验设备 | 65*55*55 | 1 | 部 | 梅山路校区 | 北楼115 | 一楼无电梯 | 新医科中心 | 新医科中心基础医学院大楼A3-3 | 有电梯 | 普通搬迁，做好打包防护 | 否 |  |  |  | 核医学教研室
2073 | 得力保险柜高100cm指纹密码保险保管柜办公室防盗嵌入式高分贝报警保管箱4075 |  | 实验设备 | 60*55*206 | 1 | 台 | 梅山路校区 | 北楼104 | 一楼无电梯 | 新医科中心 | 新医科中心基础医学院大楼A3-3 | 有电梯 | 普通搬迁，做好打包防护 | 否 |  |  |  | 核医学教研室
2074 | 磁力搅拌器 |  | 实验设备 | 240*48*176 | 1 | 台 | 梅山路校区 | 北楼119 | 一楼无电梯 | 新医科中心 | 新医科中心基础医学院大楼A3-3 | 有电梯 | 普通搬迁，做好打包防护 | 否 |  |  |  | 核医学教研室
2075 | 大容量液氮罐 |  | 实验设备 | 30*28*30 | 1 | 台 | 梅山路校区 | 北楼119 | 一楼无电梯 | 新医科中心 | 新医科中心基础医学院大楼A3-3 | 有电梯 | 普通搬迁，做好打包防护 | 否 |  |  |  | 核医学教研室
2076 | 台式微量高速冷冻离心机 |  | 实验设备 | 80*80*80 | 1 | 台 | 梅山路校区 | 北楼119 | 一楼无电梯 | 新医科中心 | 新医科中心基础医学院大楼A3-3 | 有电梯 | 普通搬迁，做好打包防护 | 否 |  |  |  | 核医学教研室
2077 | 超纯水机 |  | 实验设备 | 27*38*17 | 1 | 台 | 梅山路校区 | 北楼119 | 一楼无电梯 | 新医科中心 | 新医科中心基础医学院大楼A3-3 | 有电梯 | 普通搬迁，做好打包防护 | 否 |  |  |  | 核医学教研室
2078 | 洁净工作台 |  | 实验设备 | 80*85*205 | 1 | 台 | 梅山路校区 | 北楼119 | 一楼无电梯 | 新医科中心 | 新医科中心基础医学院大楼A3-3 | 有电梯 | 普通搬迁，做好打包防护 | 否 |  |  |  | 核医学教研室
2079 | 超微量核酸蛋白测定仪 |  | 实验设备 | 33*50*61 | 1 | 台 | 梅山路校区 | 北楼119 | 一楼无电梯 | 新医科中心 | 新医科中心基础医学院大楼A3-3 | 有电梯 | 普通搬迁，做好打包防护 | 否 |  |  |  | 核医学教研室
2080 | 酶标仪 |  | 实验设备 | 21*33*32 | 1 | 台 | 梅山路校区 | 北楼119 | 一楼无电梯 | 新医科中心 | 新医科中心基础医学院大楼A3-3 | 有电梯 | 普通搬迁，做好打包防护 | 否 |  |  |  | 核医学教研室
2081 | 培养箱二氧化碳浓度检测仪 |  | 实验设备 | 58*62*175 | 1 | 台 | 梅山路校区 | 北楼119 | 一楼无电梯 | 新医科中心 | 新医科中心基础医学院大楼A3-3 | 有电梯 | 普通搬迁，做好打包防护 | 否 |  |  |  | 核医学教研室
2082 | y放射免疫计数器 |  | 实验设备 | 120*80*120 | 1 | 台 | 梅山路校区 | 北楼107 | 一楼无电梯 | 新医科中心 | 新医科中心基础医学院大楼A3-3 | 有电梯 | 普通搬迁，做好打包防护 | 否 |  |  |  | 核医学教研室
2083 | y放射免疫计数器 |  | 实验设备 | 120*80*120 | 1 | 台 | 梅山路校区 | 北楼107 | 一楼无电梯 | 新医科中心 | 新医科中心基础医学院大楼A3-3 | 有电梯 | 普通搬迁，做好打包防护 | 否 |  |  |  | 核医学教研室
2084 | 大容量二氧化碳细胞培养箱 |  | 实验设备 | 58*60*168 | 1 | 1 | 梅山路校区 | 北楼105 | 一楼无电梯 | 新医科中心 | 新医科中心基础医学院大楼A3-3 | 有电梯 | 普通搬迁，做好打包防护 | 否 |  |  |  | 核医学教研室
2085 | 培养箱风机 |  | 实验设备 | 51*52*70 | 1 | 台 | 梅山路校区 | 北楼119 | 一楼无电梯 | 新医科中心 | 新医科中心基础医学院大楼A3-3 | 有电梯 | 普通搬迁，做好打包防护 | 否 |  |  |  | 核医学教研室
2086 | 台式高速冷冻离心机温度探头 |  | 实验设备 | 100*100*100 | 1 | 台 | 梅山路校区 | 北楼119 | 一楼无电梯 | 新医科中心 | 新医科中心基础医学院大楼A3-3 | 有电梯 | 普通搬迁，做好打包防护 | 否 |  |  |  | 核医学教研室
2087 | 探头 |  | 实验设备 | 70*65*55 | 1 | 台 | 梅山路校区 | 北楼107 | 一楼无电梯 | 新医科中心 | 新医科中心基础医学院大楼A3-3 | 有电梯 | 普通搬迁，做好打包防护 | 否 |  |  |  | 核医学教研室
2088 | 天能转移槽电极架 |  | 实验设备 | 65*55*55 | 1 | 台 | 梅山路校区 | 西南普通实验室 | 一楼无电梯 | 新医科中心 | 新医科中心基础医学院大楼A3-3 | 有电梯 | 普通搬迁，做好打包防护 | 否 |  |  |  | 核医学教研室
2089 | 台式电脑 |  | 实验设备 | 60*55*206 | 1 | 台 | 梅山路校区 | 北楼111 | 一楼无电梯 | 新医科中心 | 新医科中心基础医学院大楼A3-3 | 有电梯 | 普通搬迁，做好打包防护 | 否 |  |  |  | 核医学教研室
2090 | 生物安全柜（不带联动） | 不需要消杀 | 实验设备 | 240*48*176 | 1 | 台 | 梅山路校区 | 北楼105 | 一楼无电梯 | 新医科中心 | 新医科中心基础医学院大楼A3-3 | 有电梯 | 普通搬迁，做好打包防护 | 否 |  |  |  | 核医学教研室
2091 | 冷藏箱 |  | 实验设备 | 100*100*100 | 1 | 台 | 梅山路校区 | 北楼106 | 一楼无电梯 | 新医科中心 | 新医科中心基础医学院大楼A3-3 | 有电梯 | 样本冷链运输 | 否 |  |  |  | 核医学教研室
2092 | 冷藏箱 |  | 实验设备 | 100*100*100 | 1 | 台 | 梅山路校区 | 北楼119 | 一楼无电梯 | 新医科中心 | 新医科中心基础医学院大楼A3-3 | 有电梯 | 样本冷链运输 | 否 |  |  |  | 核医学教研室
2093 | 冷藏箱 |  | 实验设备 | 100*100*100 | 1 | 台 | 梅山路校区 | 北楼105 | 一楼无电梯 | 新医科中心 | 新医科中心基础医学院大楼A3-3 | 有电梯 | 样本冷链运输 | 否 |  |  |  | 核医学教研室
2094 | 超低温冰箱-40度 |  | 实验设备 | 100*100*100 | 1 | 台 | 梅山路校区 | 北楼106 | 一楼无电梯 | 新医科中心 | 新医科中心基础医学院大楼A3-3 | 有电梯 | 样本冷链运输 | 否 |  |  |  | 核医学教研室
2095 | -80度超低温冷冻储存箱 |  | 实验设备 | 100*100*100 | 1 | 台 | 梅山路校区 | 北楼119 | 一楼无电梯 | 新医科中心 | 新医科中心基础医学院大楼A3-3 | 有电梯 | 样本冷链运输 | 否 |  |  |  | 核医学教研室
2096 | 二氧化碳培养箱 |  | 实验设备 | 21*33*32 | 1 | 台 | 梅山路校区 | 北楼119 | 一楼无电梯 | 新医科中心 | 新医科中心基础医学院大楼A3-3 | 有电梯 | 普通搬迁，做好打包防护 | 否 |  |  |  | 核医学教研室
2097 | 梯度PCR仪 |  | 实验设备 | 58*62*175 | 1 | 台 | 梅山路校区 | 北楼107 | 一楼无电梯 | 新医科中心 | 新医科中心基础医学院大楼A3-3 | 有电梯 | 普通搬迁，做好打包防护 | 否 |  |  |  | 核医学教研室
2098 | 倒置荧光显微镜（带成像） |  | 实验设备 | 20*15*35 | 1 | 台 | 梅山路校区 | 北楼118 | 一楼无电梯 | 新医科中心 | 新医科中心基础医学院大楼A3-3 | 有电梯 | 普通搬迁，做好打包防护 | 否 |  |  |  | 核医学教研室
2099 | 光学倒置显微镜（带成像） |  | 实验设备 | 120*80*120 | 1 | 台 | 梅山路校区 | 北楼119 | 一楼无电梯 | 新医科中心 | 新医科中心基础医学院大楼A3-3 | 有电梯 | 普通搬迁，做好打包防护 | 否 |  |  |  | 核医学教研室
2100 | 恒温摇床 |  | 实验设备 | 58*60*168 | 1 | 台 | 梅山路校区 | 北楼116 | 一楼无电梯 | 新医科中心 | 新医科中心基础医学院大楼A3-3 | 有电梯 | 普通搬迁，做好打包防护 | 否 |  |  |  | 核医学教研室
2101 | 铅玻璃屏风 |  | 实验设备 | 51*52*70 | 1 | 台 | 梅山路校区 | 北楼101 | 一楼无电梯 | 新医科中心 | 新医科中心基础医学院大楼A3-3 | 有电梯 | 普通搬迁，做好打包防护 | 否 |  |  |  | 核医学教研室
2102 | 铅玻璃屏风 |  | 实验设备 | 30*28*30 | 1 | 台 | 梅山路校区 | 北楼101 | 一楼无电梯 | 新医科中心 | 新医科中心基础医学院大楼A3-3 | 有电梯 | 普通搬迁，做好打包防护 | 否 |  |  |  | 核医学教研室
2103 | 微型电子计算机 |  | 实验设备 | 70*65*55 | 1 | 个 | 梅山路校区 | 北楼113 | 一楼无电梯 | 新医科中心 | 新医科中心基础医学院大楼A3-3 | 有电梯 | 普通搬迁，做好打包防护 | 否 |  |  |  | 核医学教研室
2104 | 易燃品、毒害品储存柜 |  | 实验设备 | 65*55*55 | 1 | 台 | 梅山路校区 | 北楼106 | 一楼无电梯 | 新医科中心 | 新医科中心基础医学院大楼A3-3 | 有电梯 | 普通搬迁，做好打包防护 | 否 |  |  |  | 核医学教研室
2105 | 铅衣架 |  | 实验设备 | 60*55*206 | 1 | 台 | 梅山路校区 | 北楼107 | 一楼无电梯 | 新医科中心 | 新医科中心基础医学院大楼A3-3 | 有电梯 | 普通搬迁，做好打包防护 | 否 |  |  |  | 核医学教研室
2106 | 铅衣 |  | 实验设备 | 240*48*176 | 1 | 台 | 梅山路校区 | 北楼107 | 一楼无电梯 | 新医科中心 | 新医科中心基础医学院大楼A3-3 | 有电梯 | 普通搬迁，做好打包防护 | 否 |  |  |  | 核医学教研室
2107 | 铅衣 |  | 实验设备 | 30*28*30 | 1 | 台 | 梅山路校区 | 北楼107 | 一楼无电梯 | 新医科中心 | 新医科中心基础医学院大楼A3-3 | 有电梯 | 普通搬迁，做好打包防护 | 否 |  |  |  | 核医学教研室
2108 | 荧光倒置显微镜 |  | 实验设备 | 80*80*80 | 1 | 个 | 梅山路校区 | 北楼116 | 一楼无电梯 | 新医科中心 | 新医科中心基础医学院大楼A3-3 | 有电梯 | 普通搬迁，做好打包防护 | 否 |  |  |  | 核医学教研室
2109 | CO2钢瓶 |  | 实验设备 | 27*38*17 | 1 | 台 | 梅山路校区 | 北楼119 | 一楼无电梯 | 新医科中心 | 新医科中心基础医学院大楼A3-3 | 有电梯 | 普通搬迁，做好打包防护 | 否 |  |  |  | 核医学教研室
2110 | 超低温冰箱 |  | 实验设备 | 100*100*100 | 1 | 个 | 梅山路校区 | 北楼119 | 一楼无电梯 | 新医科中心 | 新医科中心基础医学院大楼A3-3 | 有电梯 | 样本冷链运输 | 否 |  |  |  | 核医学教研室
2111 | 细胞破碎仪 |  | 实验设备 | 33*50*61 | 1 | 台 | 梅山路校区 | 北楼116 | 一楼无电梯 | 新医科中心 | 新医科中心基础医学院大楼A3-3 | 有电梯 | 普通搬迁，做好打包防护 | 否 |  |  |  | 核医学教研室
2112 | 垂直电泳槽 |  | 实验设备 | 21*33*32 | 1 | 个 | 梅山路校区 | 北楼119 | 一楼无电梯 | 新医科中心 | 新医科中心基础医学院大楼A3-3 | 有电梯 | 普通搬迁，做好打包防护 | 否 |  |  |  | 核医学教研室
2113 | 超净工作台 |  | 实验设备 | 58*62*175 | 1 | 台 | 梅山路校区 | 北楼119 | 一楼无电梯 | 新医科中心 | 新医科中心基础医学院大楼A3-3 | 有电梯 | 普通搬迁，做好打包防护 | 否 |  |  |  | 核医学教研室
2114 | 全自动荧光及化学发光成像系统 |  | 实验设备 | 20*15*35 | 1 | 个 | 梅山路校区 | 北楼116 | 一楼无电梯 | 新医科中心 | 新医科中心基础医学院大楼A3-3 | 有电梯 | 普通搬迁，做好打包防护 | 否 |  |  |  | 核医学教研室
2115 | 电热恒温加热板 |  | 实验设备 | 120*80*120 | 1 | 台 | 梅山路校区 | 北楼119 | 一楼无电梯 | 新医科中心 | 新医科中心基础医学院大楼A3-3 | 有电梯 | 普通搬迁，做好打包防护 | 否 |  |  |  | 核医学教研室
2116 | 投影仪 |  | 实验设备 | 58*60*168 | 1 | 个 | 梅山路校区 | 北楼101 | 一楼无电梯 | 新医科中心 | 新医科中心基础医学院大楼A3-3 | 有电梯 | 普通搬迁，做好打包防护 | 否 |  |  |  | 核医学教研室
2117 | 低速离心机 |  | 实验设备 | 51*52*70 | 1 | 个 | 梅山路校区 | 北楼119 | 一楼无电梯 | 新医科中心 | 新医科中心基础医学院大楼A3-3 | 有电梯 | 普通搬迁，做好打包防护 | 否 |  |  |  | 核医学教研室
2118 | 小号水平电泳槽 |  | 实验设备 | 100*100*100 | 1 | 个 | 梅山路校区 | 北楼119 | 一楼无电梯 | 新医科中心 | 新医科中心基础医学院大楼A3-3 | 有电梯 | 普通搬迁，做好打包防护 | 否 |  |  |  | 核医学教研室
2119 | 多功能水平电泳槽 |  | 实验设备 | 70*65*55 | 1 | 个 | 梅山路校区 | 北楼119 | 一楼无电梯 | 新医科中心 | 新医科中心基础医学院大楼A3-3 | 有电梯 | 普通搬迁，做好打包防护 | 否 |  |  |  | 核医学教研室
2120 | 标准型圆周摇床 |  | 实验设备 | 65*55*55 | 1 | 个 | 梅山路校区 | 北楼103 | 一楼无电梯 | 新医科中心 | 新医科中心基础医学院大楼A3-3 | 有电梯 | 普通搬迁，做好打包防护 | 否 |  |  |  | 核医学教研室
2121 | LCD数控型长轴旋转混匀器 |  | 实验设备 | 60*55*206 | 1 | 个 | 梅山路校区 | 北楼108 | 一楼无电梯 | 新医科中心 | 新医科中心基础医学院大楼A3-3 | 有电梯 | 普通搬迁，做好打包防护 | 否 |  |  |  | 核医学教研室
2122 | 低氧工作站 |  | 实验设备 | 240*48*176 | 1 | 个 | 梅山路校区 | 北楼119 | 一楼无电梯 | 新医科中心 | 新医科中心基础医学院大楼A3-3 | 有电梯 | 普通搬迁，做好打包防护 | 否 |  |  |  | 核医学教研室
2123 | PH计 |  | 实验设备 | 30*28*30 | 1 | 个 | 梅山路校区 | 北楼103 | 一楼无电梯 | 新医科中心 | 新医科中心基础医学院大楼A3-3 | 有电梯 | 普通搬迁，做好打包防护 | 否 |  |  |  | 核医学教研室
2124 | 电子天平 |  | 实验设备 | 80*80*80 | 1 | 个 | 梅山路校区 | 北楼119 | 一楼无电梯 | 新医科中心 | 新医科中心基础医学院大楼A3-3 | 有电梯 | 普通搬迁，做好打包防护 | 否 |  |  |  | 核医学教研室
2125 | 电热恒温鼓风干燥器 |  | 实验设备 | 27*38*17 | 1 | 个 | 梅山路校区 | 北楼101 | 一楼无电梯 | 新医科中心 | 新医科中心基础医学院大楼A3-3 | 有电梯 | 普通搬迁，做好打包防护 | 否 |  |  |  | 核医学教研室
2126 | γ-能谱仪 |  | 实验设备 | 80*85*205 | 1 | 台 | 梅山路校区 | 北楼107 | 一楼无电梯 | 新医科中心 | 新医科中心基础医学院大楼A3-3 | 有电梯 | 普通搬迁，做好打包防护 | 否 |  |  |  | 核医学教研室
2127 | 显微镜 |  | 实验设备 | 33*50*61 | 1 | 个 | 梅山路校区 | 北楼116 | 一楼无电梯 | 新医科中心 | 新医科中心基础医学院大楼A3-3 | 有电梯 | 普通搬迁，做好打包防护 | 否 |  |  |  | 核医学教研室
2128 | 显微镜 |  | 实验设备 | 21*33*32 | 1 | 个 | 梅山路校区 | 北楼116 | 一楼无电梯 | 新医科中心 | 新医科中心基础医学院大楼A3-3 | 有电梯 | 普通搬迁，做好打包防护 | 否 |  |  |  | 核医学教研室
2129 | 电泳仪 |  | 实验设备 | 58*62*175 | 1 | 个 | 梅山路校区 | 北楼119 | 一楼无电梯 | 新医科中心 | 新医科中心基础医学院大楼A3-3 | 有电梯 | 普通搬迁，做好打包防护 | 否 |  |  |  | 核医学教研室
2130 | 多功能一体机 |  | 实验设备 | 20*15*35 | 1 | 个 | 梅山路校区 | 北楼113 | 一楼无电梯 | 新医科中心 | 新医科中心基础医学院大楼A3-3 | 有电梯 | 普通搬迁，做好打包防护 | 否 |  |  |  | 核医学教研室
2131 | 扫描仪 |  | 实验设备 | 120*80*120 | 1 | 个 | 梅山路校区 | 北楼115 | 一楼无电梯 | 新医科中心 | 新医科中心基础医学院大楼A3-3 | 有电梯 | 普通搬迁，做好打包防护 | 否 |  |  |  | 核医学教研室
2132 | 激光打印机 |  | 实验设备 | 58*60*168 | 1 | 个 | 梅山路校区 | 北楼115 | 一楼无电梯 | 新医科中心 | 新医科中心基础医学院大楼A3-3 | 有电梯 | 普通搬迁，做好打包防护 | 否 |  |  |  | 核医学教研室
2133 | 台式电脑 |  | 实验设备 | 51*52*70 | 1 | 个 | 梅山路校区 | 北楼113 | 一楼无电梯 | 新医科中心 | 新医科中心基础医学院大楼A3-3 | 有电梯 | 普通搬迁，做好打包防护 | 否 |  |  |  | 核医学教研室
2134 | 检测仪 |  | 实验设备 | 100*100*100 | 1 | 台 | 梅山路校区 | 北楼107 | 一楼无电梯 | 新医科中心 | 新医科中心基础医学院大楼A3-3 | 有电梯 | 普通搬迁，做好打包防护 | 否 |  |  |  | 核医学教研室
2135 | 液氮罐 |  | 实验设备 | 70*65*55 | 1 | 台 | 梅山路校区 | 北楼119 | 一楼无电梯 | 新医科中心 | 新医科中心基础医学院大楼A3-3 | 有电梯 | 普通搬迁，做好打包防护 | 否 |  |  |  | 核医学教研室
2136 | 美菱冰柜 |  | 实验设备 | 100*100*100 | 1 | 个 | 梅山路校区 | 北楼101 | 一楼无电梯 | 新医科中心 | 新医科中心基础医学院大楼A3-3 | 有电梯 | 样本冷链运输 | 否 |  |  |  | 核医学教研室
2137 | 环境测氡仪（进口） |  | 实验设备 | 60*55*206 | 1 | 台 | 梅山路校区 | 北楼107 | 一楼无电梯 | 新医科中心 | 新医科中心基础医学院大楼A3-3 | 有电梯 | 普通搬迁，做好打包防护 | 否 |  |  |  | 核医学教研室
2138 | α、β、γ、 X表面污染检测仪 |  | 实验设备 | 240*48*176 | 1 | 台 | 梅山路校区 | 北楼107 | 一楼无电梯 | 新医科中心 | 新医科中心基础医学院大楼A3-3 | 有电梯 | 普通搬迁，做好打包防护 | 否 |  |  |  | 核医学教研室
2139 | 微机热释光剂量仪 |  | 实验设备 | 30*28*30 | 1 | 台 | 梅山路校区 | 北楼107 | 一楼无电梯 | 新医科中心 | 新医科中心基础医学院大楼A3-3 | 有电梯 | 普通搬迁，做好打包防护 | 否 |  |  |  | 核医学教研室
2140 | 智能化x-γ辐射仪 |  | 实验设备 | 80*80*80 | 1 | 台 | 梅山路校区 | 北楼107 | 一楼无电梯 | 新医科中心 | 新医科中心基础医学院大楼A3-3 | 有电梯 | 普通搬迁，做好打包防护 | 否 |  |  |  | 核医学教研室
2141 | 液体闪烁体探测器 |  | 实验设备 | 27*38*17 | 1 | 台 | 梅山路校区 | 北楼107 | 一楼无电梯 | 新医科中心 | 新医科中心基础医学院大楼A3-3 | 有电梯 | 普通搬迁，做好打包防护 | 否 |  |  |  | 核医学教研室
2142 | 易燃品毒害品储存柜 |  | 实验设备 | 80*85*205 | 1 | 台 | 梅山路校区 | 北楼106 | 一楼无电梯 | 新医科中心 | 新医科中心基础医学院大楼A3-3 | 有电梯 | 普通搬迁，做好打包防护 | 否 |  |  |  | 核医学教研室
2143 | 细胞计数仪 |  | 实验设备 | 33*50*61 | 1 | 台 | 梅山路校区 | 北楼103 | 一楼无电梯 | 新医科中心 | 新医科中心基础医学院大楼A3-3 | 有电梯 | 普通搬迁，做好打包防护 | 否 |  |  |  | 核医学教研室
2144 | 二氧化碳培养箱 |  | 实验设备 | 21*33*32 | 1 | 个 | 梅山路校区 | 北楼119 | 一楼无电梯 | 新医科中心 | 新医科中心基础医学院大楼A3-3 | 有电梯 | 普通搬迁，做好打包防护 | 否 |  |  |  | 核医学教研室
2145 | 仿真ECT |  | 实验设备 | 58*62*175 | 1 | 台 | 梅山路校区 | 北楼1F | 一楼无电梯 | 新医科中心 | 新医科中心基础医学院大楼A3-3 | 有电梯 | 普通搬迁，做好打包防护 | 否 |  |  |  | 核医学教研室
2146 | 显示器 |  | 实验设备 | 20*15*35 | 1 | 个 | 梅山路校区 | 北楼114 | 一楼无电梯 | 新医科中心 | 新医科中心基础医学院大楼A3-3 | 有电梯 | 普通搬迁，做好打包防护 | 否 |  |  |  | 核医学教研室
2147 | 文件柜 |  | 实验设备 | 20*15*36 | 14 | 个 | 梅山路校区 | 北楼101 | 一楼无电梯 | 新医科中心 | 新医科中心基础医学院大楼A3-3 | 有电梯 | 普通搬迁，做好打包防护 | 否 |  |  |  | 核医学教研室
2148 | 细胞间真空泵 |  | 实验设备 | 20*15*37 | 5 | 个 | 梅山路校区 | 北楼102 | 一楼无电梯 | 新医科中心 | 新医科中心基础医学院大楼A3-3 | 有电梯 | 普通搬迁，做好打包防护 | 否 |  |  |  | 核医学教研室
2149 | 冷藏箱 |  | 实验设备 | 100*100*100 | 8 | 个 | 梅山路校区 | 北楼106 | 一楼无电梯 | 新医科中心 | 新医科中心基础医学院大楼A3-3 | 有电梯 | 样本冷链运输 | 否 |  |  |  | 核医学教研室
2150 | 培养箱 |  | 实验设备 | 240*48*176 | 4 | 台 | 梅山路校区 | 北楼108 | 一楼无电梯 | 新医科中心 | 新医科中心基础医学院大楼A3-3 | 有电梯 | 普通搬迁，做好打包防护 | 否 |  |  |  | 核医学教研室
2151 | 超净台 |  | 实验设备 | 100*100*100 | 8 | 台 | 梅山路校区 | 北楼106 | 一楼无电梯 | 新医科中心 | 新医科中心基础医学院大楼A3-3 | 有电梯 | 普通搬迁，做好打包防护 | 否 |  |  |  | 核医学教研室
2152 | 显微镜 |  | 实验设备 | 20*15*37 | 8 | 台 | 梅山路校区 | 北楼101 | 一楼无电梯 | 新医科中心 | 新医科中心基础医学院大楼A3-3 | 有电梯 | 普通搬迁，做好打包防护 | 否 |  |  |  | 核医学教研室
2153 | 冰箱 |  | 实验设备 | 100*100*100 | 2 | 台 | 梅山路校区 | 北楼106/119 | 一楼无电梯 | 新医科中心 | 新医科中心基础医学院大楼A3-3 | 有电梯 | 样本冷链运输 | 否 |  |  |  | 核医学教研室
2154 | 烘箱 |  | 实验设备 | 58*62*175 | 1 | 台 | 梅山路校区 | 北楼101 | 一楼无电梯 | 新医科中心 | 新医科中心基础医学院大楼A3-3 | 有电梯 | 普通搬迁，做好打包防护 | 否 |  |  |  | 核医学教研室
2155 | 切片机 |  | 实验设备 | 58*62*175 | 1 | 台 | 梅山路校区 | 北楼101 | 一楼无电梯 | 新医科中心 | 新医科中心基础医学院大楼A3-3 | 有电梯 | 普通搬迁，做好打包防护 | 否 |  |  |  | 核医学教研室
2156 | 离心机 |  | 实验设备 | 58*62*175 | 1 | 台 | 梅山路校区 | 北楼101 | 一楼无电梯 | 新医科中心 | 新医科中心基础医学院大楼A3-3 | 有电梯 | 普通搬迁，做好打包防护 | 否 |  |  |  | 核医学教研室
2157 | 搅拌台 |  | 实验设备 | 58*62*175 | 1 | 台 | 梅山路校区 | 北楼101 | 一楼无电梯 | 新医科中心 | 新医科中心基础医学院大楼A3-3 | 有电梯 | 普通搬迁，做好打包防护 | 否 |  |  |  | 核医学教研室
2158 | 水浴锅 |  | 实验设备 | 58*62*175 | 1 | 台 | 梅山路校区 | 北楼101 | 一楼无电梯 | 新医科中心 | 新医科中心基础医学院大楼A3-3 | 有电梯 | 普通搬迁，做好打包防护 | 否 |  |  |  | 核医学教研室
2159 | 真空泵 |  | 实验设备 | 58*62*175 | 1 | 台 | 梅山路校区 | 北楼101 | 一楼无电梯 | 新医科中心 | 新医科中心基础医学院大楼A3-3 | 有电梯 | 普通搬迁，做好打包防护 | 否 |  |  |  | 核医学教研室
2160 | 干燥皿等玻璃器件 |  | 实验设备 | 58*62*175 | 1 | 台 | 梅山路校区 | 北楼102 | 一楼无电梯 | 新医科中心 | 新医科中心基础医学院大楼A3-3 | 有电梯 | 普通搬迁，做好打包防护 | 否 |  |  |  | 核医学教研室
2161 | 试剂耗材 |  | 实验设备 | 100*100*100 | 200 | 箱 | 梅山路校区 | 北楼103 | 一楼无电梯 | 新医科中心 | 新医科中心基础医学院大楼A3-3 | 有电梯 | 普通搬迁，做好打包防护 | 否 |  |  |  | 核医学教研室
2162 | 实验桌 |  | 实验设备 | 100*100*100 | 2 | 个 | 梅山路校区 | 北楼115 | 一楼无电梯 | 新医科中心 | 新医科中心基础医学院大楼A3-3 | 有电梯 | 普通搬迁，做好打包防护 | 否 |  |  |  | 核医学教研室
2163 | 脱色摇床 |  | 实验设备 | 20*15*37 | 5 | 个 | 梅山路校区 | 北楼115 | 一楼无电梯 | 新医科中心 | 新医科中心基础医学院大楼A3-3 | 有电梯 | 普通搬迁，做好打包防护 | 否 |  |  |  | 核医学教研室
2164 | 3D打印机 |  | 实验设备 | 30*25*40 | 1 | 台（套） | 梅山路校区 | 基础医学院713 | 有客梯，无货梯 | 新医科中心 | 新医科中心基础医学院大楼 | 有客梯，无货梯 |  | 否 |  |  | 39552 | 化学教研室
2165 | CO2传感器 |  | 实验设备 | 4*5*6 | 1 | 台（套） | 梅山路校区 | 基础医学院219 | 有客梯，无货梯 | 新医科中心 | 新医科中心基础医学院大楼 | 有客梯，无货梯 |  | 否 |  |  |  | 化学教研室
2166 | VE-180垂直电泳槽（1.0mm标配） |  | 实验设备 | 30*25*40 | 1 | 台（套） | 梅山路校区 | 基础医学院214 | 有客梯，无货梯 | 新医科中心 | 新医科中心基础医学院大楼 | 有客梯，无货梯 |  | 否 |  |  |  | 化学教研室
2167 | VE-186转移电泳槽 |  | 实验设备 | 40*30*25 | 1 | 台（套） | 梅山路校区 | 基础医学院214 | 有客梯，无货梯 | 新医科中心 | 新医科中心基础医学院大楼 | 有客梯，无货梯 |  | 否 |  |  |  | 化学教研室
2168 | 暗箱式三用紫外仪 |  | 实验设备 | 30*25*15 | 1 | 台（套） | 梅山路校区 | 基础医学院713 | 有客梯，无货梯 | 新医科中心 | 新医科中心基础医学院大楼 | 有客梯，无货梯 |  | 否 |  |  |  | 化学教研室
2169 | 超纯水机 |  | 实验设备 | 40*25*45 | 3 | 台（套） | 梅山路校区 | 基础医学院714 | 有客梯，无货梯 | 新医科中心 | 新医科中心基础医学院大楼 | 有客梯，无货梯 |  | 否 |  |  |  | 化学教研室
2170 | 超纯水机 |  | 实验设备 | 40*25*45 | 1 | 台（套） | 梅山路校区 | 基础医学院219 | 有客梯，无货梯 | 新医科中心 | 新医科中心基础医学院大楼 | 有客梯，无货梯 |  | 否 |  |  |  | 化学教研室
2171 | 超纯水仪 |  | 实验设备 | 40*25*45 | 1 | 台（套） | 梅山路校区 | 基础医学院714 | 有客梯，无货梯 | 新医科中心 | 新医科中心基础医学院大楼 | 有客梯，无货梯 |  | 否 |  |  |  | 化学教研室
2172 | 超低温专用温控仪 |  | 实验设备 | 12*7*2 | 1 | 台（套） | 梅山路校区 | 基础医学院219 | 有客梯，无货梯 | 新医科中心 | 新医科中心基础医学院大楼 | 有客梯，无货梯 |  | 否 |  |  |  | 化学教研室
2173 | 超声波粉碎机 |  | 实验设备 | 35*30*60 | 1 | 台（套） | 梅山路校区 | 基础医学院218 | 有客梯，无货梯 | 新医科中心 | 新医科中心基础医学院大楼 | 有客梯，无货梯 |  | 否 |  |  |  | 化学教研室
2174 | 超声波理疗仪 |  | 实验设备 | 35*185*8 | 1 | 台（套） | 梅山路校区 | 721 | 有客梯，无货梯 | 新医科中心 | 新医科中心基础医学院大楼 | 有客梯，无货梯 |  | 否 |  |  |  | 化学教研室
2175 | 超声波清洗机 |  | 实验设备 | 35*29*3 | 1 | 台（套） | 梅山路校区 | 基础医学院713 | 有客梯，无货梯 | 新医科中心 | 新医科中心基础医学院大楼 | 有客梯，无货梯 |  | 否 |  |  |  | 化学教研室
2176 | 成册扫描仪 |  | 实验设备 | 29*20*37 | 1 | 台（套） | 梅山路校区 | 基础医学院713 | 有客梯，无货梯 | 新医科中心 | 新医科中心基础医学院大楼 | 有客梯，无货梯 |  | 否 |  |  |  | 化学教研室
2177 | 磁力搅拌器 |  | 实验设备 | 20*20*10 | 3 | 台（套） | 梅山路校区 | 214 | 有客梯，无货梯 | 新医科中心 | 新医科中心基础医学院大楼 | 有客梯，无货梯 |  | 否 |  |  |  | 化学教研室
2178 | 单调可调移液器 |  | 实验设备 | 20*5*5 | 1 | 支 | 梅山路校区 | 基础医学院1222 | 有客梯，无货梯 | 新医科中心 | 新医科中心基础医学院大楼 | 有客梯，无货梯 |  | 否 |  |  |  | 化学教研室
2179 | 蛋白转印板 |  | 实验设备 | 30*15*15 | 1 | 块 | 梅山路校区 | 基础医学院713 | 有客梯，无货梯 | 新医科中心 | 新医科中心基础医学院大楼 | 有客梯，无货梯 |  | 否 |  |  |  | 化学教研室
2180 | 倒置生物显微镜 |  | 实验设备 | 45*35*30 | 2 | 台（套） | 梅山路校区 | 基础医学院219 | 有客梯，无货梯 | 新医科中心 | 新医科中心基础医学院大楼 | 有客梯，无货梯 |  | 否 |  |  |  | 化学教研室
2181 | 倒置生物显微镜 |  | 实验设备 | 45*35*30 | 1 | 台（套） | 梅山路校区 | 基础医学院1221 | 有客梯，无货梯 | 新医科中心 | 新医科中心基础医学院大楼 | 有客梯，无货梯 |  | 否 |  |  |  | 化学教研室
2182 | 电泳仪 |  | 实验设备 | 31*18*8 | 5 | 台（套） | 梅山路校区 | 基础医学院214 | 有客梯，无货梯 | 新医科中心 | 新医科中心基础医学院大楼 | 有客梯，无货梯 |  | 否 |  |  |  | 化学教研室
2183 | 电泳仪 |  | 实验设备 | 31*18*8 | 1 | 台（套） | 梅山路校区 | 基础医学院楼713 | 有客梯，无货梯 | 新医科中心 | 新医科中心基础医学院大楼 | 有客梯，无货梯 |  | 否 |  |  |  | 化学教研室
2184 | 电泳仪 |  | 实验设备 | 31*18*8 | 1 | 台（套） | 梅山路校区 | 基础医学院713 | 有客梯，无货梯 | 新医科中心 | 新医科中心基础医学院大楼 | 有客梯，无货梯 |  | 否 |  |  |  | 化学教研室
2185 | 电泳仪 |  | 实验设备 | 31*18*8 | 1 | 台（套） | 梅山路校区 | 基础医学院713 | 有客梯，无货梯 | 新医科中心 | 新医科中心基础医学院大楼 | 有客梯，无货梯 |  | 否 |  |  |  | 化学教研室
2186 | 电泳仪 |  | 实验设备 | 31*18*8 | 1 | 台（套） | 梅山路校区 | 基础医学院713 | 有客梯，无货梯 | 新医科中心 | 新医科中心基础医学院大楼 | 有客梯，无货梯 |  | 否 |  |  |  | 化学教研室
2187 | 电泳仪 |  | 实验设备 | 31*18*8 | 1 | 台（套） | 梅山路校区 | 基础医学院218 | 有客梯，无货梯 | 新医科中心 | 新医科中心基础医学院大楼 | 有客梯，无货梯 |  | 否 |  |  |  | 化学教研室
2188 | 电纸书 |  | 实验设备 | 20*23*5.5 | 1 | 份 | 梅山路校区 | 基础医学院楼713 | 有客梯，无货梯 | 新医科中心 | 新医科中心基础医学院大楼 | 有客梯，无货梯 |  | 否 |  |  |  | 化学教研室
2189 | 多功能电源 |  | 实验设备 | 20*23*5.5 | 1 | 台（套） | 梅山路校区 | 基础医学院218 | 有客梯，无货梯 | 新医科中心 | 新医科中心基础医学院大楼 | 有客梯，无货梯 |  | 否 |  |  |  | 化学教研室
2190 | 二氧化碳培养箱 |  | 实验设备 | 60*50*80 | 3 | 台（套） | 梅山路校区 | 基础医学院218 | 有客梯，无货梯 | 新医科中心 | 新医科中心基础医学院大楼 | 有客梯，无货梯 |  | 否 |  |  |  | 化学教研室
2191 | 二氧化碳培养箱 |  | 实验设备 | 60*50*80 | 1 | 台（套） | 梅山路校区 | 基础医学院219 | 有客梯，无货梯 | 新医科中心 | 新医科中心基础医学院大楼 | 有客梯，无货梯 |  | 否 |  |  |  | 化学教研室
2192 | 二氧化碳培养箱 |  | 实验设备 | 60*50*80 | 1 | 台（套） | 梅山路校区 | 基础医学院219 | 有客梯，无货梯 | 新医科中心 | 新医科中心基础医学院大楼 | 有客梯，无货梯 |  | 否 |  |  |  | 化学教研室
2195 | 分析天平 |  | 实验设备 | 32*27*40 | 2 | 台（套） | 梅山路校区 | 基础医学院214 | 有客梯，无货梯 | 新医科中心 | 新医科中心基础医学院大楼 | 有客梯，无货梯 |  | 否 |  |  |  | 化学教研室
2196 | 分析天平 |  | 实验设备 | 32*27*40 | 1 | 台（套） | 梅山路校区 | 基础医学院721 | 有客梯，无货梯 | 新医科中心 | 新医科中心基础医学院大楼 | 有客梯，无货梯 |  | 否 |  |  |  | 化学教研室
2197 | 氟化钙液体流动池 |  | 实验设备 | 50*40*40 | 1 | 台（套） | 梅山路校区 | 基础医学院720 | 有客梯，无货梯 | 新医科中心 | 新医科中心基础医学院大楼 | 有客梯，无货梯 |  | 否 |  |  |  | 化学教研室
2198 | 高频感应加热机 |  | 实验设备 | 40*25*25 | 1 | 台（套） | 梅山路校区 | 基础医学院楼1222 | 有客梯，无货梯 | 新医科中心 | 新医科中心基础医学院大楼 | 有客梯，无货梯 |  | 否 |  |  |  | 化学教研室
2199 | 固相萃取仪 |  | 实验设备 | 25*18*17 | 1 | 台（套） | 梅山路校区 | 基础医学院713 | 有客梯，无货梯 | 新医科中心 | 新医科中心基础医学院大楼 | 有客梯，无货梯 |  | 否 |  |  |  | 化学教研室
2200 | 红外热像仪 |  | 实验设备 | 25*18*17 | 1 | 台（套） | 梅山路校区 | 基础医学院1222 | 有客梯，无货梯 | 新医科中心 | 新医科中心基础医学院大楼 | 有客梯，无货梯 |  | 否 |  |  |  | 化学教研室
2201 | 计算服务器 |  | 实验设备 | 70*49*20 | 1 | 台（套） | 梅山路校区 | 基础医学院718 | 有客梯，无货梯 | 新医科中心 | 新医科中心基础医学院大楼 | 有客梯，无货梯 |  | 否 |  |  |  | 化学教研室
2202 | 加热型恒温混匀仪 |  | 实验设备 | 30*20*20 | 1 | 台（套） | 梅山路校区 | 214 | 有客梯，无货梯 | 新医科中心 | 新医科中心基础医学院大楼 | 有客梯，无货梯 |  | 否 |  |  |  | 化学教研室
2203 | 精密空调 |  | 实验设备 | 60*55*19 | 1 | 台（套） | 梅山路校区 | 基础医学院718 | 有客梯，无货梯 | 新医科中心 | 新医科中心基础医学院大楼 | 有客梯，无货梯 |  | 否 | 是 |  |  | 化学教研室
2204 | 菌落计数器 |  | 实验设备 | 28*23*9 | 1 | 台（套） | 梅山路校区 | 基础医学院218 | 有客梯，无货梯 | 新医科中心 | 新医科中心基础医学院大楼 | 有客梯，无货梯 |  | 否 |  |  |  | 化学教研室
2205 | 拉力试验机 |  | 实验设备 | 45*38*110 | 1 | 台（套） | 梅山路校区 | 基础医学院218 | 有客梯，无货梯 | 新医科中心 | 新医科中心基础医学院大楼 | 有客梯，无货梯 |  | 否 |  |  |  | 化学教研室
2206 | 离子计 |  | 实验设备 | 17*85*3 | 1 | 台（套） | 梅山路校区 | 基础医学院219 | 有客梯，无货梯 | 新医科中心 | 新医科中心基础医学院大楼 | 有客梯，无货梯 |  | 否 |  |  |  | 化学教研室
2207 | 酶标仪 |  | 实验设备 | 40*30*15 | 1 | 台（套） | 梅山路校区 | 基础医学院1221 | 有客梯，无货梯 | 新医科中心 | 新医科中心基础医学院大楼 | 有客梯，无货梯 |  | 否 |  |  |  | 化学教研室
2208 | 切片机 |  | 实验设备 | 90*46*83 | 1 | 台（套） | 梅山路校区 | 基础医学院219 | 有客梯，无货梯 | 新医科中心 | 新医科中心基础医学院大楼 | 有客梯，无货梯 |  | 否 |  |  |  | 化学教研室
2209 | 全能型蛋白转印系统 |  | 实验设备 | 20*20*15 | 1 | 台（套） | 梅山路校区 | 基础医学院楼713 | 有客梯，无货梯 | 新医科中心 | 新医科中心基础医学院大楼 | 有客梯，无货梯 |  | 否 |  |  |  | 化学教研室
2211 | 生化培养箱 |  | 实验设备 | 55*50*85 | 1 | 台（套） | 梅山路校区 | 基础医学院219 | 有客梯，无货梯 | 新医科中心 | 新医科中心基础医学院大楼 | 有客梯，无货梯 |  | 否 |  |  |  | 化学教研室
2212 | 数码显微镜 |  | 实验设备 | 25*20*25 | 1 | 台（套） | 梅山路校区 | 基础医学院218 | 有客梯，无货梯 | 新医科中心 | 新医科中心基础医学院大楼 | 有客梯，无货梯 |  | 是 | 否 |  |  | 化学教研室
2213 | 推拉力计 |  | 实验设备 | 40*30*20 | 1 | 台（套） | 梅山路校区 | 基础医学院218 | 有客梯，无货梯 | 新医科中心 | 新医科中心基础医学院大楼 | 有客梯，无货梯 |  | 否 |  |  |  | 化学教研室
2214 | 微孔板恒温振荡器 |  | 实验设备 | 50*30*20 | 1 | 台（套） | 梅山路校区 | 基础医学院218 | 有客梯，无货梯 | 新医科中心 | 新医科中心基础医学院大楼 | 有客梯，无货梯 |  | 是 | 否 |  |  | 化学教研室
2215 | 温度传感器 |  | 实验设备 | 40*30*20 | 1 | 台（套） | 梅山路校区 | 基础医学院1012 | 有客梯，无货梯 | 新医科中心 | 新医科中心基础医学院大楼 | 有客梯，无货梯 |  | 否 |  |  |  | 化学教研室
2216 | 细胞破碎仪 |  | 实验设备 | 40*30*40 | 1 | 台（套） | 梅山路校区 | 1222 | 有客梯，无货梯 | 新医科中心 | 新医科中心基础医学院大楼 | 有客梯，无货梯 |  | 否 |  |  |  | 化学教研室
2217 | 细菌浊度仪 |  | 实验设备 | 30*20*15 | 1 | 台（套） | 梅山路校区 | 基础医学院219 | 有客梯，无货梯 | 新医科中心 | 新医科中心基础医学院大楼 | 有客梯，无货梯 |  | 否 |  |  |  | 化学教研室
2218 | 氙灯 |  | 实验设备 | 30*20*15 | 1 | 台（套） | 梅山路校区 | 721 | 有客梯，无货梯 | 新医科中心 | 新医科中心基础医学院大楼 | 有客梯，无货梯 |  | 否 |  |  |  | 化学教研室
2219 | 显微电泳系统 |  | 实验设备 | 70*50*50 | 1 | 台（套） | 梅山路校区 | 基础医学院713 | 有客梯，无货梯 | 新医科中心 | 新医科中心基础医学院大楼 | 有客梯，无货梯 |  | 否 |  |  |  | 化学教研室
2220 | 显微观察小室 |  | 实验设备 | 10*5*2 | 1 | 台（套） | 梅山路校区 | 基础医学院713 | 有客梯，无货梯 | 新医科中心 | 新医科中心基础医学院大楼 | 有客梯，无货梯 |  | 否 |  |  |  | 化学教研室
2221 | 显微镜 |  | 实验设备 | 3*25*4 | 1 | 台（套） | 梅山路校区 | 基础医学院218 | 有客梯，无货梯 | 新医科中心 | 新医科中心基础医学院大楼 | 有客梯，无货梯 |  | 否 |  |  |  | 化学教研室
2222 | 消毒柜 |  | 实验设备 | 30*30*40 | 1 | 台（套） | 梅山路校区 | 基础医学院219 | 有客梯，无货梯 | 新医科中心 | 新医科中心基础医学院大楼 | 有客梯，无货梯 |  | 否 |  |  |  | 化学教研室
2223 | 新风机 |  | 实验设备 | 10*50*40 | 1 | 台（套） | 梅山路校区 | 基础医学院219 | 有客梯，无货梯 | 新医科中心 | 新医科中心基础医学院大楼 | 有客梯，无货梯 |  | 否 |  |  |  | 化学教研室
2224 | 摇床 |  | 实验设备 | 60*50*40 | 1 | 台（套） | 梅山路校区 | 1222 | 有客梯，无货梯 | 新医科中心 | 新医科中心基础医学院大楼 | 有客梯，无货梯 |  | 否 |  |  |  | 化学教研室
2225 | 液氮罐 |  | 实验设备 | 100*50*50 | 1 | 台（套） | 梅山路校区 | 基础医学院219 | 有客梯，无货梯 | 新医科中心 | 新医科中心基础医学院大楼 | 有客梯，无货梯 |  | 否 |  |  |  | 化学教研室
2226 | 移液器 |  | 实验设备 | 20*5*5 | 1 | 台（套） | 梅山路校区 | 基础医学院1222 | 有客梯，无货梯 | 新医科中心 | 新医科中心基础医学院大楼 | 有客梯，无货梯 |  | 否 |  |  |  | 化学教研室
2227 | 移液器 |  | 实验设备 | 20*5*5 | 1 | 台（套） | 梅山路校区 | 基础医学院1222 | 有客梯，无货梯 | 新医科中心 | 新医科中心基础医学院大楼 | 有客梯，无货梯 |  | 否 |  |  |  | 化学教研室
2228 | 荧光分光光度计 |  | 实验设备 | 55*45*20 | 1 | 台（套） | 梅山路校区 | 基础医学院721 | 有客梯，无货梯 | 新医科中心 | 新医科中心基础医学院大楼 | 有客梯，无货梯 |  | 是 | 否 |  |  | 化学教研室
2229 | 原子荧光光度计 |  | 实验设备 | 55*45*20 | 1 | 台（套） | 梅山路校区 | 基础医学院714 | 有客梯，无货梯 | 新医科中心 | 新医科中心基础医学院大楼 | 有客梯，无货梯 |  | 是 | 否 |  |  | 化学教研室
2230 | 匀浆机 |  | 实验设备 | 26*33*7 | 1 | 台（套） | 梅山路校区 | 基础医学院218 | 有客梯，无货梯 | 新医科中心 | 新医科中心基础医学院大楼 | 有客梯，无货梯 |  | 是 | 否 |  |  | 化学教研室
2231 | 真空冷冻干燥机 |  | 实验设备 | 38*60*35 | 1 | 台（套） | 梅山路校区 | 基础医学院721 | 有客梯，无货梯 | 新医科中心 | 新医科中心基础医学院大楼 | 有客梯，无货梯 |  | 是 | 否 |  |  | 化学教研室
2232 | 中红外外置光纤检测系统 |  | 实验设备 | 40*42*36 | 1 | 台（套） | 梅山路校区 | 基础医学院713 | 有客梯，无货梯 | 新医科中心 | 新医科中心基础医学院大楼 | 有客梯，无货梯 |  | 是 | 否 |  |  | 化学教研室
2233 | 紫外分光光度计 |  | 实验设备 | 55*45*20 | 5 | 台（套） | 梅山路校区 | 基础医学院713 | 有客梯，无货梯 | 新医科中心 | 新医科中心基础医学院大楼 | 有客梯，无货梯 |  | 是 | 否 |  |  | 化学教研室
2234 | 紫外分光光度计 |  | 实验设备 | 55*45*2 | 1 | 台（套） | 梅山路校区 | 基础医学院714 | 有客梯，无货梯 | 新医科中心 | 新医科中心基础医学院大楼 | 有客梯，无货梯 |  | 是 | 否 |  |  | 化学教研室
2235 | 紫外分光光度计 |  | 实验设备 | 55*45*2 | 1 | 台（套） | 梅山路校区 | 基础医学院214 | 有客梯，无货梯 | 新医科中心 | 新医科中心基础医学院大楼 | 有客梯，无货梯 |  | 是 | 否 |  |  | 化学教研室
2236 | 紫外分光光度计 |  | 实验设备 | 55*45*2 | 1 | 台（套） | 梅山路校区 | 基础医学院714 | 有客梯，无货梯 | 新医科中心 | 新医科中心基础医学院大楼 | 有客梯，无货梯 |  | 是 | 否 |  |  | 化学教研室
2237 | 紫外可见分光光度计 |  | 实验设备 | 55*45*2 | 1 | 台（套） | 梅山路校区 | 基础医学院721 | 有客梯，无货梯 | 新医科中心 | 新医科中心基础医学院大楼 | 有客梯，无货梯 |  | 是 | 否 |  |  | 化学教研室
2238 | 各类试剂 |  | 化学品 | 700*60*190 | 200 | 瓶 | 梅山路校区 | 化学教研室721 | 有客梯，无货梯 | 新医科中心 | 新医科中心基础医学院大楼 | 有客梯，无货梯 |  | 否 |  |  |  | 化学教研室
2239 | KS调速多用振荡器 |  | 实验设备 | 40*20*20 | 1 | 台（套） | 梅山路校区 | 1221 | 有客梯，无货梯 | 新医科中心 | 新医科中心基础医学院大楼 | 有客梯，无货梯 |  | 是 | 否 |  |  | 化学教研室
2240 | PH计 |  | 实验设备 | 40*20*10 | 1 | 台（套） | 梅山路校区 | 基础医学院217 | 有客梯，无货梯 | 新医科中心 | 新医科中心基础医学院大楼 | 有客梯，无货梯 |  | 否 |  |  |  | 化学教研室
2244 | 冰箱 |  | 实验设备 | 70*60*190 | 5 | 台（套） | 梅山路校区 | 基础医学院714 | 有客梯，无货梯 | 新医科中心 | 新医科中心基础医学院大楼 | 有客梯，无货梯 |  | 否 |  |  |  | 化学教研室
2245 | 冰箱 |  | 实验设备 | 70*60*190 | 1 | 台（套） | 梅山路校区 | 1222 | 有客梯，无货梯 | 新医科中心 | 新医科中心基础医学院大楼 | 有客梯，无货梯 |  | 否 |  |  |  | 化学教研室
2246 | 冰箱 |  | 实验设备 | 70*60*190 | 1 | 台（套） | 梅山路校区 | 214 | 有客梯，无货梯 | 新医科中心 | 新医科中心基础医学院大楼 | 有客梯，无货梯 |  | 否 |  |  |  | 化学教研室
2247 | 冰箱 |  | 实验设备 | 70*60*190 | 1 | 台（套） | 梅山路校区 | 基础医学院720 | 有客梯，无货梯 | 新医科中心 | 新医科中心基础医学院大楼 | 有客梯，无货梯 |  | 否 |  |  |  | 化学教研室
2248 | 冰箱 |  | 实验设备 | 70*60*190 | 1 | 台（套） | 梅山路校区 | 基础医学院217 | 有客梯，无货梯 | 新医科中心 | 新医科中心基础医学院大楼 | 有客梯，无货梯 |  | 否 |  |  |  | 化学教研室
2249 | 超低温冰箱-80度 |  | 实验设备 | 81*89*185 | 1 | 台（套） | 梅山路校区 | 基础医学院1221 | 有客梯，无货梯 | 新医科中心 | 新医科中心基础医学院大楼 | 有客梯，无货梯 |  | 否 |  |  |  | 化学教研室
2250 | 超净工作台 |  | 实验设备 | 85*58*160 | 3 | 台（套） | 梅山路校区 | 基础医学院1222 | 有客梯，无货梯 | 新医科中心 | 新医科中心基础医学院大楼 | 有客梯，无货梯 |  | 否 |  |  |  | 化学教研室
2251 | 超净工作台 |  | 实验设备 | 85*58*160 | 1 | 台（套） | 梅山路校区 | 1221 | 有客梯，无货梯 | 新医科中心 | 新医科中心基础医学院大楼 | 有客梯，无货梯 |  | 否 |  |  |  | 化学教研室
2252 | 超净工作台 |  | 实验设备 | 85*58*160 | 1 | 台（套） | 梅山路校区 | 1221 | 有客梯，无货梯 | 新医科中心 | 新医科中心基础医学院大楼 | 有客梯，无货梯 |  | 否 |  |  |  | 化学教研室
2253 | 超声波清洗机 |  | 实验设备 | 38*18*32 | 4 | 台（套） | 梅山路校区 | 基础医学院217 | 有客梯，无货梯 | 新医科中心 | 新医科中心基础医学院大楼 | 有客梯，无货梯 |  | 否 |  |  |  | 化学教研室
2254 | 超声波清洗器 |  | 实验设备 | 38*18*32 | 1 | 台（套） | 梅山路校区 | 基础医学院217 | 有客梯，无货梯 | 新医科中心 | 新医科中心基础医学院大楼 | 有客梯，无货梯 |  | 否 |  |  |  | 化学教研室
2255 | 超声波清洗器 |  | 实验设备 | 38*18*32 | 1 | 台（套） | 梅山路校区 | 214 | 有客梯，无货梯 | 新医科中心 | 新医科中心基础医学院大楼 | 有客梯，无货梯 |  | 否 |  |  |  | 化学教研室
2256 | 超声波清洗器 |  | 实验设备 | 38*18*32 | 1 | 台（套） | 梅山路校区 | 214 | 有客梯，无货梯 | 新医科中心 | 新医科中心基础医学院大楼 | 有客梯，无货梯 |  | 否 |  |  |  | 化学教研室
2257 | 磁力搅拌器 |  | 实验设备 | 28*29*9 | 1 | 台（套） | 梅山路校区 | 基础医学院721 | 有客梯，无货梯 | 新医科中心 | 新医科中心基础医学院大楼 | 有客梯，无货梯 |  | 否 |  |  |  | 化学教研室
2258 | 低温恒温槽 |  | 实验设备 | 46*33*73 | 1 | 台（套） | 梅山路校区 | 基础医学院721 | 有客梯，无货梯 | 新医科中心 | 新医科中心基础医学院大楼 | 有客梯，无货梯 |  | 否 |  |  |  | 化学教研室
2259 | 低温冷却液循环泵 |  | 实验设备 | 46*33*73 | 1 | 台（套） | 梅山路校区 | 基础医学院721 | 有客梯，无货梯 | 新医科中心 | 新医科中心基础医学院大楼 | 有客梯，无货梯 |  | 否 |  |  |  | 化学教研室
2260 | 电热鼓风干燥器 |  | 实验设备 | 63*51*49 | 2 | 台（套） | 梅山路校区 | 基础医学院1221 | 有客梯，无货梯 | 新医科中心 | 新医科中心基础医学院大楼 | 有客梯，无货梯 |  | 否 |  |  |  | 化学教研室
2261 | 电热恒温干燥箱 |  | 实验设备 | 63*51*49 | 1 | 台（套） | 梅山路校区 | 217 | 有客梯，无货梯 | 新医科中心 | 新医科中心基础医学院大楼 | 有客梯，无货梯 |  | 否 |  |  |  | 化学教研室
2262 | 电阻炉 |  | 实验设备 | 54*37*47 | 1 | 台（套） | 梅山路校区 | 基础医学院721 | 有客梯，无货梯 | 新医科中心 | 新医科中心基础医学院大楼 | 有客梯，无货梯 |  | 否 |  |  |  | 化学教研室
2263 | 多功能一体机 |  | 实验设备 | 41*26*25 | 2 | 台（套） | 梅山路校区 | 基础医学院720 | 有客梯，无货梯 | 新医科中心 | 新医科中心基础医学院大楼 | 有客梯，无货梯 |  | 否 |  |  |  | 化学教研室
2264 | 多功能一体机 |  | 实验设备 | 41*26*25 | 1 | 台（套） | 梅山路校区 | 基础医学院718 | 有客梯，无货梯 | 新医科中心 | 新医科中心基础医学院大楼 | 有客梯，无货梯 |  | 否 |  |  |  | 化学教研室
2265 | 二氧化碳培养箱 |  | 实验设备 | 62*71*90 | 1 | 台（套） | 梅山路校区 | 基础医学院1221 | 有客梯，无货梯 | 新医科中心 | 新医科中心基础医学院大楼 | 有客梯，无货梯 |  | 否 |  |  |  | 化学教研室
2266 | 二氧化碳瓶 |  | 实验设备 | 22*22*140 | 2 | 台（套） | 梅山路校区 | 1221 | 有客梯，无货梯 | 新医科中心 | 新医科中心基础医学院大楼 | 有客梯，无货梯 |  | 否 |  |  |  | 化学教研室
2267 | 高纯氮气瓶（阀） |  | 实验设备 | 22*22*140 | 2 | 台（套） | 梅山路校区 | 基础医学院721 | 有客梯，无货梯 | 新医科中心 | 新医科中心基础医学院大楼 | 有客梯，无货梯 |  | 否 |  |  |  | 化学教研室
2268 | 管式炉 |  | 实验设备 | 62*71*90 | 1 | 台（套） | 梅山路校区 | 基础医学院1222 | 有客梯，无货梯 | 新医科中心 | 新医科中心基础医学院大楼 | 有客梯，无货梯 |  | 否 |  |  |  | 化学教研室
2269 | 管式炉 |  | 实验设备 | 62*71*90 | 1 | 台（套） | 梅山路校区 | 721 | 有客梯，无货梯 | 新医科中心 | 新医科中心基础医学院大楼 | 有客梯，无货梯 |  | 否 |  |  |  | 化学教研室
2270 | 烘箱 |  | 实验设备 | 62*71*90 | 1 | 台（套） | 梅山路校区 | 基础医学院1222 | 有客梯，无货梯 | 新医科中心 | 新医科中心基础医学院大楼 | 有客梯，无货梯 |  | 否 |  |  |  | 化学教研室
2271 | 烘箱台 |  | 实验设备 | 80*90*100 | 1 | 台（套） | 梅山路校区 | 基础医学院721 | 有客梯，无货梯 | 新医科中心 | 新医科中心基础医学院大楼 | 有客梯，无货梯 |  | 否 |  |  |  | 化学教研室
2272 | 红外烘烤灯 |  | 实验设备 | 30*30*40 | 1 | 台（套） | 梅山路校区 | 基础医学院218 | 有客梯，无货梯 | 新医科中心 | 新医科中心基础医学院大楼 | 有客梯，无货梯 |  | 否 |  |  |  | 化学教研室
2273 | 混匀器 |  | 实验设备 | 30*20*20 | 1 | 台（套） | 梅山路校区 | 基础医学院217 | 有客梯，无货梯 | 新医科中心 | 新医科中心基础医学院大楼 | 有客梯，无货梯 |  | 否 |  |  |  | 化学教研室
2274 | 监控摄像头 |  | 实验设备 | 30*15*15 | 1 | 台（套） | 梅山路校区 | 基础医学院721 | 有客梯，无货梯 | 新医科中心 | 新医科中心基础医学院大楼 | 有客梯，无货梯 |  | 否 |  |  |  | 化学教研室
2275 | 搅拌器 |  | 实验设备 | 28*28*9 | 1 | 台（套） | 梅山路校区 | 基础医学院721 | 有客梯，无货梯 | 新医科中心 | 新医科中心基础医学院大楼 | 有客梯，无货梯 |  | 否 |  |  |  | 化学教研室
2276 | 净化工作台 |  | 实验设备 | 85*58*160 | 1 | 台（套） | 梅山路校区 | 基础医学院218 | 有客梯，无货梯 | 新医科中心 | 新医科中心基础医学院大楼 | 有客梯，无货梯 |  | 否 |  |  |  | 化学教研室
2277 | 空调（包括室外机） |  | 实验设备 | 43*187*46 | 1 | 台（套） | 梅山路校区 | 基础医学院721 | 有客梯，无货梯 | 新医科中心 | 新医科中心基础医学院大楼 | 有客梯，无货梯 |  | 否 |  |  |  | 化学教研室
2278 | 拉力试验机软件 |  | 实验设备 |  | 1 | 台（套） | 梅山路校区 | 基础医学院218 | 有客梯，无货梯 | 新医科中心 | 新医科中心基础医学院大楼 | 有客梯，无货梯 |  | 否 |  |  |  | 化学教研室
2279 | 离心机 |  | 实验设备 | 43*50*42 | 13 | 台（套） | 梅山路校区 | 基础医学院217 | 有客梯，无货梯 | 新医科中心 | 新医科中心基础医学院大楼 | 有客梯，无货梯 |  | 否 |  |  |  | 化学教研室
2280 | 离心机 |  | 实验设备 | 43*50*42 | 1 | 台（套） | 梅山路校区 | 基础医学院721 | 有客梯，无货梯 | 新医科中心 | 新医科中心基础医学院大楼 | 有客梯，无货梯 |  | 否 |  |  |  | 化学教研室
2281 | 离心机 |  | 实验设备 | 43*50*42 | 1 | 台（套） | 梅山路校区 | 基础医学院218 | 有客梯，无货梯 | 新医科中心 | 新医科中心基础医学院大楼 | 有客梯，无货梯 |  | 否 |  |  |  | 化学教研室
2282 | 离心机 |  | 实验设备 | 43*50*42 | 1 | 台（套） | 梅山路校区 | 基础医学院713 | 有客梯，无货梯 | 新医科中心 | 新医科中心基础医学院大楼 | 有客梯，无货梯 |  | 否 |  |  |  | 化学教研室
2283 | 离心机 |  | 实验设备 | 43*50*42 | 1 | 台（套） | 梅山路校区 | 基础医学院713 | 有客梯，无货梯 | 新医科中心 | 新医科中心基础医学院大楼 | 有客梯，无货梯 |  | 否 |  |  |  | 化学教研室
2284 | 离心机 |  | 实验设备 | 43*50*42 | 1 | 台（套） | 梅山路校区 | 基础医学院713 | 有客梯，无货梯 | 新医科中心 | 新医科中心基础医学院大楼 | 有客梯，无货梯 |  | 否 |  |  |  | 化学教研室
2285 | 离心机 |  | 实验设备 | 43*50*42 | 1 | 台（套） | 梅山路校区 | 713 | 有客梯，无货梯 | 新医科中心 | 新医科中心基础医学院大楼 | 有客梯，无货梯 |  | 否 |  |  |  | 化学教研室
2286 | 离心机 |  | 实验设备 | 43*50*42 | 1 | 台（套） | 梅山路校区 | 基础医学院218 | 有客梯，无货梯 | 新医科中心 | 新医科中心基础医学院大楼 | 有客梯，无货梯 |  | 否 |  |  |  | 化学教研室
2287 | 离心机 |  | 实验设备 | 43*50*42 | 1 | 台（套） | 梅山路校区 | 基础医学院713 | 有客梯，无货梯 | 新医科中心 | 新医科中心基础医学院大楼 | 有客梯，无货梯 |  | 否 |  |  |  | 化学教研室
2288 | 离心机 |  | 实验设备 | 43*50*42 | 1 | 台（套） | 梅山路校区 | 基础医学院218 | 有客梯，无货梯 | 新医科中心 | 新医科中心基础医学院大楼 | 有客梯，无货梯 |  | 否 |  |  |  | 化学教研室
2289 | 离心机 |  | 实验设备 | 43*50*42 | 1 | 台（套） | 梅山路校区 | 1222 | 有客梯，无货梯 | 新医科中心 | 新医科中心基础医学院大楼 | 有客梯，无货梯 |  | 否 |  |  |  | 化学教研室
2290 | 离心机 |  | 实验设备 | 43*50*42 | 1 | 台（套） | 梅山路校区 | 1222 | 有客梯，无货梯 | 新医科中心 | 新医科中心基础医学院大楼 | 有客梯，无货梯 |  | 否 |  |  |  | 化学教研室
2291 | 离心机(4000-40000转/分) |  | 实验设备 | 43*50*42 | 1 | 台（套） | 梅山路校区 | 基础医学院214 | 有客梯，无货梯 | 新医科中心 | 新医科中心基础医学院大楼 | 有客梯，无货梯 |  | 否 |  |  |  | 化学教研室
2292 | 灭菌锅 |  | 实验设备 | 62*71*90 | 1 | 台（套） | 梅山路校区 | 化学教研室1221 | 有客梯，无货梯 | 新医科中心 | 新医科中心基础医学院大楼 | 有客梯，无货梯 |  | 否 |  |  |  | 化学教研室
2294 | 气瓶柜 |  | 实验设备 | 50*50*100 | 1 | 台（套） | 梅山路校区 | 基础医学院721 | 有客梯，无货梯 | 新医科中心 | 新医科中心基础医学院大楼 | 有客梯，无货梯 |  | 否 |  |  |  | 化学教研室
2295 | 实验室桌椅 |  | 实验设备 | 100*70*60 | 80 | 套 | 梅山路校区 | 化学教研室721 | 有客梯，无货梯 | 新医科中心 | 新医科中心基础医学院大楼 | 有客梯，无货梯 |  | 否 |  |  |  | 化学教研室
2296 | 实验药品吊柜 |  | 实验设备 | 50*60*50 | 1 | 台（套） | 梅山路校区 | 217 | 有客梯，无货梯 | 新医科中心 | 新医科中心基础医学院大楼 | 有客梯，无货梯 |  | 否 |  |  |  | 化学教研室
2297 | 手提式灭菌锅 |  | 实验设备 | 41*41*55 | 2 | 台（套） | 梅山路校区 | 基础医学院713 | 有客梯，无货梯 | 新医科中心 | 新医科中心基础医学院大楼 | 有客梯，无货梯 |  | 否 |  |  |  | 化学教研室
2298 | 手提式灭菌锅 |  | 实验设备 | 41*41*55 | 1 | 台（套） | 梅山路校区 | 1221 | 有客梯，无货梯 | 新医科中心 | 新医科中心基础医学院大楼 | 有客梯，无货梯 |  | 否 |  |  |  | 化学教研室
2299 | 水浴恒温振荡器 |  | 实验设备 | 95*71*137 | 1 | 台（套） | 梅山路校区 | 基础医学院721 | 有客梯，无货梯 | 新医科中心 | 新医科中心基础医学院大楼 | 有客梯，无货梯 |  | 否 |  |  |  | 化学教研室
2300 | 水浴振荡器 |  | 实验设备 | 95*71*137 | 1 | 台（套） | 梅山路校区 | 基础医学院1221 | 有客梯，无货梯 | 新医科中心 | 新医科中心基础医学院大楼 | 有客梯，无货梯 |  | 否 |  |  |  | 化学教研室
2301 | 水浴振荡器 |  | 实验设备 | 95*71*137 | 1 | 台（套） | 梅山路校区 | 1221 | 有客梯，无货梯 | 新医科中心 | 新医科中心基础医学院大楼 | 有客梯，无货梯 |  | 否 |  |  |  | 化学教研室
2302 | 投影仪 |  | 实验设备 | 30*20*15 | 1 | 台（套） | 梅山路校区 | 基础医学院718 | 有客梯，无货梯 | 新医科中心 | 新医科中心基础医学院大楼 | 有客梯，无货梯 |  | 否 |  |  |  | 化学教研室
2303 | 微型电子计算机 |  | 实验设备 | 50*30*10 | 1 | 台（套） | 梅山路校区 | 基础医学院714 | 有客梯，无货梯 | 新医科中心 | 新医科中心基础医学院大楼 | 有客梯，无货梯 |  | 否 |  |  |  | 化学教研室
2304 | 微型电子计算机 |  | 实验设备 | 50*30*10 | 1 | 台（套） | 梅山路校区 | 基础医学院714 | 有客梯，无货梯 | 新医科中心 | 新医科中心基础医学院大楼 | 有客梯，无货梯 |  | 否 |  |  |  | 化学教研室
2305 | 温控箱 |  | 实验设备 | 80*90*100 | 1 | 台（套） | 梅山路校区 | 基础医学院1222 | 有客梯，无货梯 | 新医科中心 | 新医科中心基础医学院大楼 | 有客梯，无货梯 |  | 否 |  |  |  | 化学教研室
2306 | 无霜冰箱 |  | 实验设备 | 66*77*181 | 1 | 台（套） | 梅山路校区 | 基础医学院721 | 有客梯，无货梯 | 新医科中心 | 新医科中心基础医学院大楼 | 有客梯，无货梯 |  | 否 |  |  |  | 化学教研室
2307 | 显微电泳系统软件 |  | 实验设备 |  | 1 | 台（套） | 梅山路校区 | 基础医学院713 | 有客梯，无货梯 | 新医科中心 | 新医科中心基础医学院大楼 | 有客梯，无货梯 |  | 否 |  |  |  | 化学教研室
2308 | 显微镜操作软件 |  | 实验设备 |  | 1 | 台（套） | 梅山路校区 | 基础医学院713 | 有客梯，无货梯 | 新医科中心 | 新医科中心基础医学院大楼 | 有客梯，无货梯 |  | 否 |  |  |  | 化学教研室
2309 | 显微镜高清摄像头 |  | 实验设备 | 30*15*15 | 1 | 台（套） | 梅山路校区 | 基础医学院713 | 有客梯，无货梯 | 新医科中心 | 新医科中心基础医学院大楼 | 有客梯，无货梯 |  | 否 |  |  |  | 化学教研室
2310 | 显微镜配件 |  | 实验设备 |  | 1 | 台（套） | 梅山路校区 | 基础医学院713 | 有客梯，无货梯 | 新医科中心 | 新医科中心基础医学院大楼 | 有客梯，无货梯 |  | 否 |  |  |  | 化学教研室
2311 | 显微镜摄像头及配件 |  | 实验设备 | 30*15*15 | 1 | 台（套） | 梅山路校区 | 基础医学院218 | 有客梯，无货梯 | 新医科中心 | 新医科中心基础医学院大楼 | 有客梯，无货梯 |  | 否 |  |  |  | 化学教研室
2312 | 消化炉 |  | 实验设备 | 38*32*67 | 1 | 台（套） | 梅山路校区 | 基础医学院721 | 有客梯，无货梯 | 新医科中心 | 新医科中心基础医学院大楼 | 有客梯，无货梯 |  | 否 |  |  |  | 化学教研室
2313 | 旋转蒸发仪 |  | 实验设备 | 64*40*67 | 1 | 台（套） | 梅山路校区 | 基础医学院721 | 有客梯，无货梯 | 新医科中心 | 新医科中心基础医学院大楼 | 有客梯，无货梯 |  | 是 | 否 |  |  | 化学教研室
2314 | 旋转蒸发仪 |  | 实验设备 | 64*40*67 | 1 | 台（套） | 梅山路校区 | 基础医学院721 | 有客梯，无货梯 | 新医科中心 | 新医科中心基础医学院大楼 | 有客梯，无货梯 |  | 是 | 否 |  |  | 化学教研室
2317 | 真空干燥箱 |  | 实验设备 | 73*56*55 | 3 | 台（套） | 梅山路校区 | 721 | 有客梯，无货梯 | 新医科中心 | 新医科中心基础医学院大楼 | 有客梯，无货梯 |  | 否 |  |  |  | 化学教研室
2318 | 真空干燥箱 |  | 实验设备 | 73*56*55 | 1 | 台（套） | 梅山路校区 | 基础医学院721 | 有客梯，无货梯 | 新医科中心 | 新医科中心基础医学院大楼 | 有客梯，无货梯 |  | 否 |  |  |  | 化学教研室
2319 | 真空干燥箱 |  | 实验设备 | 73*56*55 | 1 | 台（套） | 梅山路校区 | 基础医学院721 | 有客梯，无货梯 | 新医科中心 | 新医科中心基础医学院大楼 | 有客梯，无货梯 |  | 否 |  |  |  | 化学教研室
2320 | 真空油泵 |  | 实验设备 | 30*15*20 | 2 | 台（套） | 梅山路校区 | 基础医学院721 | 有客梯，无货梯 | 新医科中心 | 新医科中心基础医学院大楼 | 有客梯，无货梯 |  | 否 |  |  |  | 化学教研室
2321 | 转子 |  | 实验设备 | 2*1*1 | 1 | 台（套） | 梅山路校区 | 基础医学院217 | 有客梯，无货梯 | 新医科中心 | 新医科中心基础医学院大楼 | 有客梯，无货梯 |  | 否 |  |  |  | 化学教研室
2322 | 易燃品毒害品储存柜 |  | 实验设备 | 700*60*190 | 1 | 台（套） | 梅山路校区 | 基础医学院721 | 有客梯，无货梯 | 新医科中心 | 新医科中心基础医学院大楼 | 有客梯，无货梯 |  | 否 |  |  |  | 化学教研室
2323 | 易燃品危化品储存柜 |  | 化学品 |  | 3 | 台（套） | 梅山路校区 | 基础医学院8楼库房 | 有客梯，无货梯 | 新医科中心 | B-1科研综合楼东区2楼 | 有客梯，无货梯 | 根据实际情况 | 否 |  |  | 98000 | 综合实验中心
2158 | 易燃品毒害品储存柜 |  | 化学品 |  | 1 | 台（套） | 梅山路校区 | 基础楼812室 | 有客梯，无货梯 | 新医科中心 | B-1科研综合楼东区2楼 | 有客梯，无货梯 | 根据实际情况 | 否 |  |  |  | 综合实验中心
2159 | 电冰箱 |  | 实验设备 |  | 1 | 台（套） | 梅山路校区 | 基础楼814室 | 有客梯，无货梯 | 新医科中心 | B-1科研综合楼东区2楼 | 有客梯，无货梯 | 样本冷链运输 | 否 |  |  |  | 综合实验中心
2160 | 电冰箱 |  | 实验设备 |  | 1 | 台（套） | 梅山路校区 | 基础楼810室 | 有客梯，无货梯 | 新医科中心 | B-1科研综合楼东区2楼 | 有客梯，无货梯 | 样本冷链运输 | 否 |  |  |  | 综合实验中心
2161 | 电冰箱 |  | 实验设备 |  | 1 | 台（套） | 梅山路校区 | 基础楼811室 | 有客梯，无货梯 | 新医科中心 | B-1科研综合楼东区2楼 | 有客梯，无货梯 | 样本冷链运输 | 否 |  |  |  | 综合实验中心
2162 | 电冰箱 |  | 实验设备 |  | 1 | 台（套） | 梅山路校区 | 基础楼810室 | 有客梯，无货梯 | 新医科中心 | B-1科研综合楼东区2楼 | 有客梯，无货梯 | 样本冷链运输 | 否 |  |  |  | 综合实验中心
2163 | 电冰箱 |  | 实验设备 |  | 1 | 台（套） | 梅山路校区 | 基础楼810室 | 有客梯，无货梯 | 新医科中心 | B-1科研综合楼东区2楼 | 有客梯，无货梯 | 样本冷链运输 | 否 |  |  |  | 综合实验中心
2164 | 二氧化碳细胞培养箱 |  | 实验设备 |  | 1 | 台（套） | 梅山路校区 | 基础楼808 | 有客梯，无货梯 | 新医科中心 | B-1科研综合楼东区2楼 | 有客梯，无货梯 | 垂直搬运，避免磕碰 | 否 |  |  |  | 综合实验中心
2165 | 数显电热恒温干燥箱 |  | 实验设备 |  | 1 | 台（套） | 梅山路校区 | 基础楼812室 | 有客梯，无货梯 | 新医科中心 | B-1科研综合楼东区2楼 | 有客梯，无货梯 | 垂直搬运，避免磕碰 | 否 |  |  |  | 综合实验中心
2166 | 数显电热恒温干燥箱 |  | 实验设备 |  | 1 | 台（套） | 梅山路校区 | 基础楼812室 | 有客梯，无货梯 | 新医科中心 | B-1科研综合楼东区2楼 | 有客梯，无货梯 | 垂直搬运，避免磕碰 | 否 |  |  |  | 综合实验中心
2167 | 隔水式恒温培养箱 |  | 实验设备 |  | 1 | 台（套） | 梅山路校区 | 基础楼810室 | 有客梯，无货梯 | 新医科中心 | B-1科研综合楼东区2楼 | 有客梯，无货梯 | 垂直搬运，避免磕碰 | 否 |  |  |  | 综合实验中心
2168 | 隔水式恒温培养箱 |  | 实验设备 |  | 1 | 台（套） | 梅山路校区 | 基础楼810室 | 有客梯，无货梯 | 新医科中心 | B-1科研综合楼东区2楼 | 有客梯，无货梯 | 垂直搬运，避免磕碰 | 否 |  |  |  | 综合实验中心
2169 | 真核细胞培养系统 |  | 实验设备 |  | 1 | 台（套） | 梅山路校区 | 基础楼808室 | 有客梯，无货梯 | 新医科中心 | B-1科研综合楼东区2楼 | 有客梯，无货梯 | 垂直搬运，避免磕碰 | 否 |  |  |  | 综合实验中心
2170 | 高分辨显微镜高速成像工作站 |  | 实验设备 |  | 1 | 台（套） | 梅山路校区 | 基础楼809室 | 有客梯，无货梯 | 新医科中心 | B-1科研综合楼东区2楼 | 有客梯，无货梯 | 工程师拆装调试 | 是 | 是 |  |  | 综合实验中心
2171 | 电动正置荧光显微镜 |  | 实验设备 |  | 1 | 台（套） | 梅山路校区 | 基础楼809室 | 有客梯，无货梯 | 新医科中心 | B-1科研综合楼东区2楼 | 有客梯，无货梯 | 工程师拆装调试 | 是 | 是 |  |  | 综合实验中心
2172 | 倒置荧光显微镜2 |  | 实验设备 |  | 1 | 台（套） | 梅山路校区 | 基础医学院8楼808室 | 有客梯，无货梯 | 新医科中心 | B-1科研综合楼东区2楼 | 有客梯，无货梯 | 工程师拆装调试 | 是 | 是 |  |  | 综合实验中心
2173 | 倒置荧光显微镜 |  | 实验设备 |  | 1 | 台（套） | 梅山路校区 | 基础医学院8楼809室 | 有客梯，无货梯 | 新医科中心 | B-1科研综合楼东区2楼 | 有客梯，无货梯 | 工程师拆装调试 | 是 | 是 |  |  | 综合实验中心
2174 | 激光八色流式细胞仪 |  | 实验设备 |  | 1 | 台（套） | 梅山路校区 | 基础八楼814室 | 有客梯，无货梯 | 新医科中心 | B-1科研综合楼东区2楼 | 有客梯，无货梯 | 工程师拆装调试 | 是 | 是 |  |  | 综合实验中心
2175 | 流式细胞计 |  | 实验设备 |  | 1 | 台（套） | 梅山路校区 | 基础楼814室 | 有客梯，无货梯 | 新医科中心 | B-1科研综合楼东区2楼 | 有客梯，无货梯 | 工程师拆装调试 | 是 | 是 |  |  | 综合实验中心
2176 | 智能型超速冷冻离心机 |  | 实验设备 |  | 1 | 台（套） | 梅山路校区 | 基础楼813室 | 有客梯，无货梯 | 新医科中心 | B-1科研综合楼东区2楼 | 有客梯，无货梯 | 整体运输，避免磕碰 | 是 | 是 |  |  | 综合实验中心
2177 | 高速冷冻离心机 |  | 实验设备 |  | 1 | 台（套） | 梅山路校区 | 基础八楼813室 | 有客梯，无货梯 | 新医科中心 | B-1科研综合楼东区2楼 | 有客梯，无货梯 | 整体运输，避免磕碰 | 是 | 否 |  |  | 综合实验中心
2178 | 纳米颗粒跟踪分析仪 |  | 实验设备 |  | 1 | 台（套） | 梅山路校区 | 基础医学院8楼815室 | 有客梯，无货梯 | 新医科中心 | B-1科研综合楼东区2楼 | 有客梯，无货梯 | 垂直搬运，避免磕碰 | 是 | 是 |  |  | 综合实验中心
2179 | 非接触式超声波破碎仪 |  | 实验设备 |  | 1 | 台（套） | 梅山路校区 | 基础医学院813室 | 有客梯，无货梯 | 新医科中心 | B-1科研综合楼东区2楼 | 有客梯，无货梯 | 减震材料包装、垂直搬运 | 否 |  |  |  | 综合实验中心
2180 | 荧光定量PCR仪 |  | 实验设备 |  | 1 | 台（套） | 梅山路校区 | 基础医学院815室 | 有客梯，无货梯 | 新医科中心 | B-1科研综合楼东区2楼 | 有客梯，无货梯 | 减震材料包装、垂直搬运 | 否 |  |  |  | 综合实验中心
2181 | 冰冻切片机 |  | 实验设备 |  | 1 | 台（套） | 梅山路校区 | 基础医学院8楼810室 | 有客梯，无货梯 | 新医科中心 | B-1科研综合楼东区2楼 | 有客梯，无货梯 | 垂直搬运，避免磕碰 | 否 |  |  |  | 综合实验中心
2182 | 全自动核酸提取仪 |  | 实验设备 |  | 1 | 台（套） | 梅山路校区 | 基础医学院815室 | 有客梯，无货梯 | 新医科中心 | B-1科研综合楼东区2楼 | 有客梯，无货梯 | 垂直搬运，避免磕碰 | 否 |  |  |  | 综合实验中心
2183 | 细胞计数器 |  | 实验设备 |  | 1 | 台（套） | 梅山路校区 | 基础楼808 | 有客梯，无货梯 | 新医科中心 | B-1科研综合楼东区2楼 | 有客梯，无货梯 | 整体运输，避免磕碰 | 否 |  |  |  | 综合实验中心
2184 | 大容量生物组织自动脱水机 |  | 实验设备 |  | 1 | 台（套） | 梅山路校区 | 基础医学院812室 | 有客梯，无货梯 | 新医科中心 | B-1科研综合楼东区2楼 | 有客梯，无货梯 | 垂直搬运，避免磕碰 | 否 |  |  |  | 综合实验中心
2185 | 石蜡切片机 |  | 实验设备 |  | 1 | 台（套） | 梅山路校区 | 基础812 | 有客梯，无货梯 | 新医科中心 | B-1科研综合楼东区2楼 | 有客梯，无货梯 | 垂直搬运，避免磕碰 | 否 |  |  |  | 综合实验中心
2186 | 全自动蛋白印迹分析系统 |  | 实验设备 |  | 1 | 台（套） | 梅山路校区 | 基础八楼815室 | 有客梯，无货梯 | 新医科中心 | B-1科研综合楼东区2楼 | 有客梯，无货梯 | 垂直搬运，避免磕碰 | 否 |  |  |  | 综合实验中心
2187 | 纯水仪 |  | 实验设备 |  | 1 | 台（套） | 梅山路校区 | 基础楼812室 | 有客梯，无货梯 | 新医科中心 | B-1科研综合楼东区2楼 | 有客梯，无货梯 | 垂直搬运，避免磕碰 | 否 |  |  |  | 综合实验中心
2188 | 高效基因转染系统 |  | 实验设备 |  | 1 | 台（套） | 梅山路校区 | 基础八楼813室 | 有客梯，无货梯 | 新医科中心 | B-1科研综合楼东区2楼 | 有客梯，无货梯 | 垂直搬运，避免磕碰 | 否 |  |  |  | 综合实验中心
2189 | 激光全息细胞成像分析系统 |  | 实验设备 |  | 1 | 台（套） | 梅山路校区 | 基础医学院808室 | 有客梯，无货梯 | 新医科中心 | B-1科研综合楼东区2楼 | 有客梯，无货梯 | 垂直搬运，避免磕碰 | 否 |  |  |  | 综合实验中心
2190 | 全自动温和处理器 |  | 实验设备 |  | 1 | 台（套） | 梅山路校区 | 基础医学院813室 | 有客梯，无货梯 | 新医科中心 | B-1科研综合楼东区2楼 | 有客梯，无货梯 | 整体运输，避免磕碰 | 否 |  |  |  | 综合实验中心
2191 | 普通PCR仪 |  | 实验设备 |  | 1 | 台（套） | 梅山路校区 | 基础医学院8楼815室 | 有客梯，无货梯 | 新医科中心 | B-1科研综合楼东区2楼 | 有客梯，无货梯 | 减震材料包装、垂直搬运 | 否 |  |  |  | 综合实验中心
2192 | 台式离心机 |  | 实验设备 |  | 1 | 台（套） | 梅山路校区 | 基础楼813室 | 有客梯，无货梯 | 新医科中心 | B-1科研综合楼东区2楼 | 有客梯，无货梯 | 垂直搬运，避免磕碰 | 否 |  |  |  | 综合实验中心
2193 | PCR仪 |  | 实验设备 |  | 1 | 台（套） | 梅山路校区 | 基础楼815室 | 有客梯，无货梯 | 新医科中心 | B-1科研综合楼东区2楼 | 有客梯，无货梯 | 减震材料包装、垂直搬运 | 否 |  |  |  | 综合实验中心
2194 | 不间断电源 |  | 实验设备 |  | 1 | 台（套） | 梅山路校区 | 基础楼815室 | 有客梯，无货梯 | 新医科中心 | B-1科研综合楼东区2楼 | 有客梯，无货梯 | 垂直搬运，避免磕碰 | 否 |  |  |  | 综合实验中心
2195 | UPS不间断电源 |  | 实验设备 |  | 1 | 台（套） | 梅山路校区 | 基础楼809室 | 有客梯，无货梯 | 新医科中心 | B-1科研综合楼东区2楼 | 有客梯，无货梯 | 垂直搬运，避免磕碰 | 否 |  |  |  | 综合实验中心
2196 | 电子天平 |  | 实验设备 |  | 1 | 台（套） | 梅山路校区 | 基础楼812室 | 有客梯，无货梯 | 新医科中心 | B-1科研综合楼东区2楼 | 有客梯，无货梯 | 减震材料包装、垂直搬运 | 否 |  |  |  | 综合实验中心
2197 | 包埋机 |  | 实验设备 |  | 1 | 台（套） | 梅山路校区 | 基础楼812室 | 有客梯，无货梯 | 新医科中心 | B-1科研综合楼东区2楼 | 有客梯，无货梯 | 垂直搬运，避免磕碰 | 否 |  |  |  | 综合实验中心
2198 | 旋涡混合器 |  | 实验设备 |  | 1 | 台（套） | 梅山路校区 | 基础楼812室 | 有客梯，无货梯 | 新医科中心 | B-1科研综合楼东区2楼 | 有客梯，无货梯 | 整体运输，避免磕碰 | 否 |  |  |  | 综合实验中心
2199 | 旋涡混合器 |  | 实验设备 |  | 1 | 台（套） | 梅山路校区 | 基础楼814室 | 有客梯，无货梯 | 新医科中心 | B-1科研综合楼东区2楼 | 有客梯，无货梯 | 整体运输，避免磕碰 | 否 |  |  |  | 综合实验中心
2200 | 超低温冰箱 |  | 实验设备 |  | 1 | 台（套） | 梅山路校区 | 基础楼813室 | 有客梯，无货梯 | 新医科中心 | B-1科研综合楼东区2楼 | 有客梯，无货梯 | 整体运输，避免磕碰 | 否 |  |  |  | 综合实验中心
2201 | 全自动DNA/RNA凝胶成像仪 |  | 实验设备 |  | 1 | 台（套） | 梅山路校区 | 基础楼815室 | 有客梯，无货梯 | 新医科中心 | B-1科研综合楼东区2楼 | 有客梯，无货梯 | 垂直搬运，避免磕碰 | 否 |  |  |  | 综合实验中心
2202 | QO切片漂烘温控仪 |  | 实验设备 |  | 1 | 台（套） | 梅山路校区 | 基础楼810室 | 有客梯，无货梯 | 新医科中心 | B-1科研综合楼东区2楼 | 有客梯，无货梯 | 垂直搬运，避免磕碰 | 否 |  |  |  | 综合实验中心
2203 | 切片漂烘仪 |  | 实验设备 |  | 1 | 台（套） | 梅山路校区 | 基础楼810室 | 有客梯，无货梯 | 新医科中心 | B-1科研综合楼东区2楼 | 有客梯，无货梯 | 垂直搬运，避免磕碰 | 否 |  |  |  | 综合实验中心
2204 | 多用调速振荡器 |  | 实验设备 |  | 1 | 台（套） | 梅山路校区 | 基础楼810室 | 有客梯，无货梯 | 新医科中心 | B-1科研综合楼东区2楼 | 有客梯，无货梯 | 整体运输，避免磕碰 | 否 |  |  |  | 综合实验中心
2205 | 切片漂烘仪 |  | 实验设备 |  | 1 | 台（套） | 梅山路校区 | 基础楼810室 | 有客梯，无货梯 | 新医科中心 | B-1科研综合楼东区2楼 | 有客梯，无货梯 | 垂直搬运，避免磕碰 | 否 |  |  |  | 综合实验中心
2206 | 双目生物显微镜 |  | 实验设备 |  | 1 | 台（套） | 梅山路校区 | 基础楼809室 | 有客梯，无货梯 | 新医科中心 | B-1科研综合楼东区2楼 | 有客梯，无货梯 | 使用保护套减震材料包装、垂直搬运 | 否 |  |  |  | 综合实验中心
2207 | 双目生物显微镜 |  | 实验设备 |  | 1 | 台（套） | 梅山路校区 | 基础楼812室 | 有客梯，无货梯 | 新医科中心 | B-1科研综合楼东区2楼 | 有客梯，无货梯 | 使用保护套减震材料包装、垂直搬运 | 否 |  |  |  | 综合实验中心
2208 | 切片机 |  | 实验设备 |  | 1 | 台（套） | 梅山路校区 | 基础楼810室 | 有客梯，无货梯 | 新医科中心 | B-1科研综合楼东区2楼 | 有客梯，无货梯 | 垂直搬运，避免磕碰 | 否 |  |  |  | 综合实验中心
2209 | 台式离心机 |  | 实验设备 |  | 1 | 台（套） | 梅山路校区 | 基础楼813室 | 有客梯，无货梯 | 新医科中心 | B-1科研综合楼东区2楼 | 有客梯，无货梯 | 垂直搬运，避免磕碰 | 否 |  |  |  | 综合实验中心
2210 | 单管型发光检测仪 |  | 实验设备 |  | 1 | 台（套） | 梅山路校区 | 基础813室 | 有客梯，无货梯 | 新医科中心 | B-1科研综合楼东区2楼 | 有客梯，无货梯 | 整体运输，避免磕碰 | 否 |  |  |  | 综合实验中心
2211 | 可调式混匀仪 |  | 实验设备 |  | 1 | 台（套） | 梅山路校区 | 基础楼812室 | 有客梯，无货梯 | 新医科中心 | B-1科研综合楼东区2楼 | 有客梯，无货梯 | 整体运输，避免磕碰 | 否 |  |  |  | 综合实验中心
2212 | 掌上离心机 |  | 实验设备 |  | 1 | 台（套） | 梅山路校区 | 基础楼812室 | 有客梯，无货梯 | 新医科中心 | B-1科研综合楼东区2楼 | 有客梯，无货梯 | 整体运输，避免磕碰 | 否 |  |  |  | 综合实验中心
2213 | 磁力搅拌器 |  | 实验设备 |  | 1 | 台（套） | 梅山路校区 | 基础楼812室 | 有客梯，无货梯 | 新医科中心 | B-1科研综合楼东区2楼 | 有客梯，无货梯 | 整体运输，避免磕碰 | 否 |  |  |  | 综合实验中心
2214 | 激光共聚焦 |  | 实验设备 |  | 1 | 台（套） | 梅山路校区 | 基础楼809室 | 有客梯，无货梯 | 新医科中心 | B-1科研综合楼东区2楼 | 有客梯，无货梯 | 工程师拆装调试 | 是 | 是 |  |  | 综合实验中心
2215 | 脉动真空灭菌器 |  | 实验设备 |  | 2 | 台（套） | 梅山路校区 | 基础医学院负一楼 | 有客梯，无货梯 | 新医科中心 | B-1科研综合楼东区2楼 | 有客梯，无货梯 | 工程师拆装调试 | 否 |  |  |  | 综合实验中心
2216 | 纯水机 |  | 实验设备 |  | 3 | 台（套） | 梅山路校区 | 基础二楼西南1224 | 有客梯，无货梯 | 新医科中心 | B-1科研综合楼东区2楼 | 有客梯，无货梯 | 整体运输，避免磕碰 | 否 |  |  |  | 综合实验中心
2217 | 离心机 |  | 实验设备 |  | 1 | 台（套） | 梅山路校区 | 基础三楼西1326 | 有客梯，无货梯 | 新医科中心 | B-1科研综合楼东区2楼 | 有客梯，无货梯 | 整体运输，避免磕碰 | 否 |  |  |  | 综合实验中心
2218 | 离心机 |  | 实验设备 |  | 1 | 台（套） | 梅山路校区 | 基础三楼东1302 | 有客梯，无货梯 | 新医科中心 | B-1科研综合楼东区2楼 | 有客梯，无货梯 | 整体运输，避免磕碰 | 否 |  |  |  | 综合实验中心
2219 | 离心机 |  | 实验设备 |  | 1 | 台（套） | 梅山路校区 | 基础二楼西1226-1228 | 有客梯，无货梯 | 新医科中心 | B-1科研综合楼东区2楼 | 有客梯，无货梯 | 整体运输，避免磕碰 | 否 |  |  |  | 综合实验中心
2220 | 离心机 |  | 实验设备 |  | 1 | 台（套） | 梅山路校区 | 基础二楼东1203 | 有客梯，无货梯 | 新医科中心 | B-1科研综合楼东区2楼 | 有客梯，无货梯 | 整体运输，避免磕碰 | 否 |  |  |  | 综合实验中心
2221 | 离心机 |  | 实验设备 |  | 1 | 台（套） | 梅山路校区 | 基础一楼西1128 | 有客梯，无货梯 | 新医科中心 | B-1科研综合楼东区2楼 | 有客梯，无货梯 | 整体运输，避免磕碰 | 否 |  |  |  | 综合实验中心
2222 | 离心机 |  | 实验设备 |  | 1 | 台（套） | 梅山路校区 | 基础一楼东1103 | 有客梯，无货梯 | 新医科中心 | B-1科研综合楼东区2楼 | 有客梯，无货梯 | 整体运输，避免磕碰 | 否 |  |  |  | 综合实验中心
2223 | 倒置显微镜 |  | 实验设备 |  | 1 | 台（套） | 梅山路校区 | 基础三楼西1326 | 有客梯，无货梯 | 新医科中心 | B-1科研综合楼东区2楼 | 有客梯，无货梯 | 整体运输，避免磕碰 | 否 |  |  |  | 综合实验中心
2224 | 倒置显微镜 |  | 实验设备 |  | 1 | 台（套） | 梅山路校区 | 基础三楼东1302 | 有客梯，无货梯 | 新医科中心 | B-1科研综合楼东区2楼 | 有客梯，无货梯 | 整体运输，避免磕碰 | 否 |  |  |  | 综合实验中心
2225 | 倒置显微镜 |  | 实验设备 |  | 1 | 台（套） | 梅山路校区 | 基础二楼西1231 | 有客梯，无货梯 | 新医科中心 | B-1科研综合楼东区2楼 | 有客梯，无货梯 | 整体运输，避免磕碰 | 否 |  |  |  | 综合实验中心
2226 | 倒置显微镜 |  | 实验设备 |  | 1 | 台（套） | 梅山路校区 | 基础二楼东1203 | 有客梯，无货梯 | 新医科中心 | B-1科研综合楼东区2楼 | 有客梯，无货梯 | 整体运输，避免磕碰 | 否 |  |  |  | 综合实验中心
2227 | 倒置显微镜 |  | 实验设备 |  | 1 | 台（套） | 梅山路校区 | 基础一楼西1128 | 有客梯，无货梯 | 新医科中心 | B-1科研综合楼东区2楼 | 有客梯，无货梯 | 整体运输，避免磕碰 | 否 |  |  |  | 综合实验中心
2228 | 倒置显微镜 |  | 实验设备 |  | 1 | 台（套） | 梅山路校区 | 基础一楼东1103 | 有客梯，无货梯 | 新医科中心 | B-1科研综合楼东区2楼 | 有客梯，无货梯 | 整体运输，避免磕碰 | 否 |  |  |  | 综合实验中心
2229 | 制冰机 |  | 实验设备 |  | 2 | 台（套） | 梅山路校区 | 基础二楼西南1224 | 有客梯，无货梯 | 新医科中心 | B-1科研综合楼东区2楼 | 有客梯，无货梯 | 整体运输，避免磕碰 | 否 |  |  |  | 综合实验中心
2230 | 医用三开门冷藏箱 |  | 实验设备 |  | 1 | 台（套） | 梅山路校区 | 基础三楼西1325-1327 | 有客梯，无货梯 | 新医科中心 | B-1科研综合楼东区2楼 | 有客梯，无货梯 | 整体运输，避免磕碰 | 否 |  |  |  | 综合实验中心
2231 | 医用三开门冷藏箱 |  | 实验设备 |  | 1 | 台（套） | 梅山路校区 | 基础三楼东1303 | 有客梯，无货梯 | 新医科中心 | B-1科研综合楼东区2楼 | 有客梯，无货梯 | 整体运输，避免磕碰 | 否 |  |  |  | 综合实验中心
2232 | 医用三开门冷藏箱 |  | 实验设备 |  | 1 | 台（套） | 梅山路校区 | 基础二楼西1232 | 有客梯，无货梯 | 新医科中心 | B-1科研综合楼东区2楼 | 有客梯，无货梯 | 整体运输，避免磕碰 | 否 |  |  |  | 综合实验中心
2233 | 医用三开门冷藏箱 |  | 实验设备 |  | 1 | 台（套） | 梅山路校区 | 基础二楼东1202 | 有客梯，无货梯 | 新医科中心 | B-1科研综合楼东区2楼 | 有客梯，无货梯 | 整体运输，避免磕碰 | 否 |  |  |  | 综合实验中心
2234 | 医用三开门冷藏箱 |  | 实验设备 |  | 1 | 台（套） | 梅山路校区 | 基础一楼西1131 | 有客梯，无货梯 | 新医科中心 | B-1科研综合楼东区2楼 | 有客梯，无货梯 | 整体运输，避免磕碰 | 否 |  |  |  | 综合实验中心
2235 | 细胞培养箱 |  | 实验设备 |  | 1 | 台（套） | 梅山路校区 | 基础三楼西1326 | 有客梯，无货梯 | 新医科中心 | B-1科研综合楼东区2楼 | 有客梯，无货梯 | 整体运输，避免磕碰 | 否 |  |  |  | 综合实验中心
2236 | 细胞培养箱 |  | 实验设备 |  | 1 | 台（套） | 梅山路校区 | 基础三楼西1326 | 有客梯，无货梯 | 新医科中心 | B-1科研综合楼东区2楼 | 有客梯，无货梯 | 整体运输，避免磕碰 | 否 |  |  |  | 综合实验中心
2237 | 细胞培养箱 |  | 实验设备 |  | 1 | 台（套） | 梅山路校区 | 基础三楼东1302 | 有客梯，无货梯 | 新医科中心 | B-1科研综合楼东区2楼 | 有客梯，无货梯 | 整体运输，避免磕碰 | 否 |  |  |  | 综合实验中心
2238 | 细胞培养箱 |  | 实验设备 |  | 1 | 台（套） | 梅山路校区 | 基础三楼东1302 | 有客梯，无货梯 | 新医科中心 | B-1科研综合楼东区2楼 | 有客梯，无货梯 | 整体运输，避免磕碰 | 否 |  |  |  | 综合实验中心
2239 | 细胞培养箱 |  | 实验设备 |  | 1 | 台（套） | 梅山路校区 | 基础三楼东1302 | 有客梯，无货梯 | 新医科中心 | B-1科研综合楼东区2楼 | 有客梯，无货梯 | 整体运输，避免磕碰 | 否 |  |  |  | 综合实验中心
2240 | 细胞培养箱 |  | 实验设备 |  | 1 | 台（套） | 梅山路校区 | 基础三楼东1303 | 有客梯，无货梯 | 新医科中心 | B-1科研综合楼东区2楼 | 有客梯，无货梯 | 整体运输，避免磕碰 | 否 |  |  |  | 综合实验中心
2241 | 细胞培养箱 |  | 实验设备 |  | 1 | 台（套） | 梅山路校区 | 基础二楼西1226-1228 | 有客梯，无货梯 | 新医科中心 | B-1科研综合楼东区2楼 | 有客梯，无货梯 | 整体运输，避免磕碰 | 否 |  |  |  | 综合实验中心
2242 | 细胞培养箱 |  | 实验设备 |  | 1 | 台（套） | 梅山路校区 | 基础二楼西1231 | 有客梯，无货梯 | 新医科中心 | B-1科研综合楼东区2楼 | 有客梯，无货梯 | 整体运输，避免磕碰 | 否 |  |  |  | 综合实验中心
2243 | 细胞培养箱 |  | 实验设备 |  | 1 | 台（套） | 梅山路校区 | 基础二楼西1231 | 有客梯，无货梯 | 新医科中心 | B-1科研综合楼东区2楼 | 有客梯，无货梯 | 整体运输，避免磕碰 | 否 |  |  |  | 综合实验中心
2244 | 细胞培养箱 |  | 实验设备 |  | 1 | 台（套） | 梅山路校区 | 基础二楼西1231 | 有客梯，无货梯 | 新医科中心 | B-1科研综合楼东区2楼 | 有客梯，无货梯 | 整体运输，避免磕碰 | 否 |  |  |  | 综合实验中心
2245 | 细胞培养箱 |  | 实验设备 |  | 1 | 台（套） | 梅山路校区 | 基础二楼东1203 | 有客梯，无货梯 | 新医科中心 | B-1科研综合楼东区2楼 | 有客梯，无货梯 | 整体运输，避免磕碰 | 否 |  |  |  | 综合实验中心
2246 | 细胞培养箱 |  | 实验设备 |  | 1 | 台（套） | 梅山路校区 | 基础二楼东1203 | 有客梯，无货梯 | 新医科中心 | B-1科研综合楼东区2楼 | 有客梯，无货梯 | 整体运输，避免磕碰 | 否 |  |  |  | 综合实验中心
2247 | 细胞培养箱 |  | 实验设备 |  | 1 | 台（套） | 梅山路校区 | 基础二楼东1203 | 有客梯，无货梯 | 新医科中心 | B-1科研综合楼东区2楼 | 有客梯，无货梯 | 整体运输，避免磕碰 | 否 |  |  |  | 综合实验中心
2248 | 细胞培养箱 |  | 实验设备 |  | 1 | 台（套） | 梅山路校区 | 基础一楼西1128 | 有客梯，无货梯 | 新医科中心 | B-1科研综合楼东区2楼 | 有客梯，无货梯 | 整体运输，避免磕碰 | 否 |  |  |  | 综合实验中心
2249 | 细胞培养箱 |  | 实验设备 |  | 1 | 台（套） | 梅山路校区 | 基础一楼西1128 | 有客梯，无货梯 | 新医科中心 | B-1科研综合楼东区2楼 | 有客梯，无货梯 | 整体运输，避免磕碰 | 否 |  |  |  | 综合实验中心
2250 | 细胞培养箱 |  | 实验设备 |  | 1 | 台（套） | 梅山路校区 | 基础一楼西1128 | 有客梯，无货梯 | 新医科中心 | B-1科研综合楼东区2楼 | 有客梯，无货梯 | 整体运输，避免磕碰 | 否 |  |  |  | 综合实验中心
2251 | 细胞培养箱 |  | 实验设备 |  | 1 | 台（套） | 梅山路校区 | 基础一楼西1128 | 有客梯，无货梯 | 新医科中心 | B-1科研综合楼东区2楼 | 有客梯，无货梯 | 整体运输，避免磕碰 | 否 |  |  |  | 综合实验中心
2252 | 细胞培养箱 |  | 实验设备 |  | 1 | 台（套） | 梅山路校区 | 基础一楼东1103 | 有客梯，无货梯 | 新医科中心 | B-1科研综合楼东区2楼 | 有客梯，无货梯 | 整体运输，避免磕碰 | 否 |  |  |  | 综合实验中心
2253 | 细胞培养箱 |  | 实验设备 |  | 1 | 台（套） | 梅山路校区 | 基础一楼东1103 | 有客梯，无货梯 | 新医科中心 | B-1科研综合楼东区2楼 | 有客梯，无货梯 | 整体运输，避免磕碰 | 否 |  |  |  | 综合实验中心
2254 | 细胞培养箱 |  | 实验设备 |  | 1 | 台（套） | 梅山路校区 | 基础一楼东1103 | 有客梯，无货梯 | 新医科中心 | B-1科研综合楼东区2楼 | 有客梯，无货梯 | 整体运输，避免磕碰 | 否 |  |  |  | 综合实验中心
2255 | 细胞培养箱 |  | 实验设备 |  | 1 | 台（套） | 梅山路校区 | 基础一楼东1103 | 有客梯，无货梯 | 新医科中心 | B-1科研综合楼东区2楼 | 有客梯，无货梯 | 整体运输，避免磕碰 | 否 |  |  |  | 综合实验中心
2256 | 细胞计数仪 |  | 实验设备 |  | 1 | 台（套） | 梅山路校区 | 基础三楼东郑红平台 | 有客梯，无货梯 | 新医科中心 | B-1科研综合楼东区2楼 | 有客梯，无货梯 | 整体运输，避免磕碰 | 否 |  |  |  | 综合实验中心
2257 | 细胞计数仪 |  | 实验设备 |  | 1 | 台（套） | 梅山路校区 | 基础三楼西1326 | 有客梯，无货梯 | 新医科中心 | B-1科研综合楼东区2楼 | 有客梯，无货梯 | 整体运输，避免磕碰 | 否 |  |  |  | 综合实验中心
2258 | 细胞计数仪 |  | 实验设备 |  | 1 | 台（套） | 梅山路校区 | 基础三楼东1302 | 有客梯，无货梯 | 新医科中心 | B-1科研综合楼东区2楼 | 有客梯，无货梯 | 整体运输，避免磕碰 | 否 |  |  |  | 综合实验中心
2259 | 细胞计数仪 |  | 实验设备 |  | 1 | 台（套） | 梅山路校区 | 基础二楼西1231 | 有客梯，无货梯 | 新医科中心 | B-1科研综合楼东区2楼 | 有客梯，无货梯 | 整体运输，避免磕碰 | 否 |  |  |  | 综合实验中心
2260 | 细胞计数仪 |  | 实验设备 |  | 1 | 台（套） | 梅山路校区 | 基础二楼东1203 | 有客梯，无货梯 | 新医科中心 | B-1科研综合楼东区2楼 | 有客梯，无货梯 | 整体运输，避免磕碰 | 否 |  |  |  | 综合实验中心
2261 | 细胞计数仪 |  | 实验设备 |  | 1 | 台（套） | 梅山路校区 | 基础一楼西1128 | 有客梯，无货梯 | 新医科中心 | B-1科研综合楼东区2楼 | 有客梯，无货梯 | 整体运输，避免磕碰 | 否 |  |  |  | 综合实验中心
2262 | 细胞计数仪 |  | 实验设备 |  | 1 | 台（套） | 梅山路校区 | 基础一楼东1103 | 有客梯，无货梯 | 新医科中心 | B-1科研综合楼东区2楼 | 有客梯，无货梯 | 整体运输，避免磕碰 | 否 |  |  |  | 综合实验中心
2263 | 细胞计数仪 |  | 实验设备 |  | 1 | 台（套） | 梅山路校区 | 基础一楼东1103 | 有客梯，无货梯 | 新医科中心 | B-1科研综合楼东区2楼 | 有客梯，无货梯 | 整体运输，避免磕碰 | 否 |  |  |  | 综合实验中心
2264 | 荧光计 |  | 实验设备 |  | 1 | 台（套） | 梅山路校区 | 基础二楼1223 | 有客梯，无货梯 | 新医科中心 | B-1科研综合楼东区2楼 | 有客梯，无货梯 | 整体运输，避免磕碰 | 否 |  |  |  | 综合实验中心
2265 | 全能型成像系统 |  | 实验设备 |  | 1 | 台（套） | 梅山路校区 | 基础二楼1223 | 有客梯，无货梯 | 新医科中心 | B-1科研综合楼东区2楼 | 有客梯，无货梯 | 整体运输，避免磕碰 | 否 |  |  |  | 综合实验中心
2266 | 冷冻离心机 |  | 实验设备 |  | 1 | 台（套） | 梅山路校区 | 基础二楼1223 | 有客梯，无货梯 | 新医科中心 | B-1科研综合楼东区2楼 | 有客梯，无货梯 | 整体运输，避免磕碰 | 否 |  |  |  | 综合实验中心
2267 | 荧光定量PCR仪 |  | 实验设备 |  | 1 | 台（套） | 梅山路校区 | 基础二楼1223 | 有客梯，无货梯 | 新医科中心 | B-1科研综合楼东区2楼 | 有客梯，无货梯 | 整体运输，避免磕碰 | 否 |  |  |  | 综合实验中心
2268 | 门禁控制一体机 |  | 实验设备 |  | 1 | 台（套） | 梅山路校区 | 基础负一楼高压锅房间 | 有客梯，无货梯 | 新医科中心 | B-1科研综合楼东区2楼 | 有客梯，无货梯 | 整体运输，避免磕碰 | 否 |  |  |  | 综合实验中心
2269 | 摄像头 |  | 实验设备 |  | 1 | 台（套） | 梅山路校区 | 基础负一楼高压锅房间 | 有客梯，无货梯 | 新医科中心 | B-1科研综合楼东区2楼 | 有客梯，无货梯 | 整体运输，避免磕碰 | 否 |  |  |  | 综合实验中心
2270 | 空压机 |  | 实验设备 |  | 1 | 台（套） | 梅山路校区 | 基础负一楼高压锅房间 | 有客梯，无货梯 | 新医科中心 | B-1科研综合楼东区2楼 | 有客梯，无货梯 | 整体运输，避免磕碰 | 否 |  |  |  | 综合实验中心
2271 | 空压机 |  | 实验设备 |  | 1 | 台（套） | 梅山路校区 | 基础负一楼高压锅房间 | 有客梯，无货梯 | 新医科中心 | B-1科研综合楼东区2楼 | 有客梯，无货梯 | 整体运输，避免磕碰 | 否 |  |  |  | 综合实验中心
2272 | 软水机 |  | 实验设备 |  | 1 | 台（套） | 梅山路校区 | 基础负一楼高压锅房间 | 有客梯，无货梯 | 新医科中心 | B-1科研综合楼东区2楼 | 有客梯，无货梯 | 整体运输，避免磕碰 | 否 |  |  |  | 综合实验中心
2273 | 软水机 |  | 实验设备 |  | 1 | 台（套） | 梅山路校区 | 基础负一楼高压锅房间 | 有客梯，无货梯 | 新医科中心 | B-1科研综合楼东区2楼 | 有客梯，无货梯 | 整体运输，避免磕碰 | 否 |  |  |  | 综合实验中心
2274 | 恒压供水系统 |  | 实验设备 |  | 1 | 台（套） | 梅山路校区 | 基础二楼1224 | 有客梯，无货梯 | 新医科中心 | B-1科研综合楼东区2楼 | 有客梯，无货梯 | 整体运输，避免磕碰 | 否 |  |  |  | 综合实验中心
2275 | 通风柜等附属设备 |  | 实验设备 |  | 1 | 台（套） | 梅山路校区 | 基础三楼西1331 | 有客梯，无货梯 | 新医科中心 | B-1科研综合楼东区2楼 | 有客梯，无货梯 | 工程师拆装调试 | 否 |  |  |  | 综合实验中心
2276 | 通风柜等附属设备 |  | 实验设备 |  | 1 | 台（套） | 梅山路校区 | 基础一楼西1131 | 有客梯，无货梯 | 新医科中心 | B-1科研综合楼东区2楼 | 有客梯，无货梯 | 工程师拆装调试 | 否 |  |  |  | 综合实验中心
2277 | 通风柜等附属设备 |  | 实验设备 |  | 1 | 台（套） | 梅山路校区 | 基础三楼东1303 | 有客梯，无货梯 | 新医科中心 | B-1科研综合楼东区2楼 | 有客梯，无货梯 | 工程师拆装调试 | 否 |  |  |  | 综合实验中心
2278 | 通风柜等附属设备 |  | 实验设备 |  | 1 | 台（套） | 梅山路校区 | 基础二楼西1232 | 有客梯，无货梯 | 新医科中心 | B-1科研综合楼东区2楼 | 有客梯，无货梯 | 工程师拆装调试 | 否 |  |  |  | 综合实验中心
2279 | 通风柜等附属设备 |  | 实验设备 |  | 1 | 台（套） | 梅山路校区 | 基础二楼西1227-1229 | 有客梯，无货梯 | 新医科中心 | B-1科研综合楼东区2楼 | 有客梯，无货梯 | 工程师拆装调试 | 否 |  |  |  | 综合实验中心
2280 | 通风柜等附属设备 |  | 实验设备 |  | 1 | 台（套） | 梅山路校区 | 基础二楼西1226-1228 | 有客梯，无货梯 | 新医科中心 | B-1科研综合楼东区2楼 | 有客梯，无货梯 | 工程师拆装调试 | 否 |  |  |  | 综合实验中心
2281 | 通风柜等附属设备 |  | 实验设备 |  | 1 | 台（套） | 梅山路校区 | 基础二楼东1205-1207 | 有客梯，无货梯 | 新医科中心 | B-1科研综合楼东区2楼 | 有客梯，无货梯 | 工程师拆装调试 | 否 |  |  |  | 综合实验中心
2282 | 通风柜等附属设备 |  | 实验设备 |  | 1 | 台（套） | 梅山路校区 | 基础二楼东1206-1208 | 有客梯，无货梯 | 新医科中心 | B-1科研综合楼东区2楼 | 有客梯，无货梯 | 工程师拆装调试 | 否 |  |  |  | 综合实验中心
2283 | 通风柜等附属设备 |  | 实验设备 |  | 1 | 台（套） | 梅山路校区 | 基础二楼东1202 | 有客梯，无货梯 | 新医科中心 | B-1科研综合楼东区2楼 | 有客梯，无货梯 | 工程师拆装调试 | 否 |  |  |  | 综合实验中心
2284 | 通风柜等附属设备 |  | 实验设备 |  | 1 | 台（套） | 梅山路校区 | 基础一楼西1125-1127 | 有客梯，无货梯 | 新医科中心 | B-1科研综合楼东区2楼 | 有客梯，无货梯 | 工程师拆装调试 | 否 |  |  |  | 综合实验中心
2285 | 通风柜等附属设备 |  | 实验设备 |  | 1 | 台（套） | 梅山路校区 | 基础一楼西1124-1126 | 有客梯，无货梯 | 新医科中心 | B-1科研综合楼东区2楼 | 有客梯，无货梯 | 工程师拆装调试 | 否 |  |  |  | 综合实验中心
2286 | 通风柜等附属设备 |  | 实验设备 |  | 1 | 台（套） | 梅山路校区 | 基础一楼东1102 | 有客梯，无货梯 | 新医科中心 | B-1科研综合楼东区2楼 | 有客梯，无货梯 | 工程师拆装调试 | 否 |  |  |  | 综合实验中心
2287 | 通风柜等附属设备 |  | 实验设备 |  | 1 | 台（套） | 梅山路校区 | 基础一楼东1106-1108 | 有客梯，无货梯 | 新医科中心 | B-1科研综合楼东区2楼 | 有客梯，无货梯 | 工程师拆装调试 | 否 |  |  |  | 综合实验中心
2288 | 通风柜等附属设备 |  | 实验设备 |  | 1 | 台（套） | 梅山路校区 | 基础一楼东1105-1107 | 有客梯，无货梯 | 新医科中心 | B-1科研综合楼东区2楼 | 有客梯，无货梯 | 工程师拆装调试 | 否 |  |  |  | 综合实验中心
2289 | 紧急喷淋装置 |  | 实验设备 |  | 1 | 台（套） | 梅山路校区 | 基础三楼东走廊 | 有客梯，无货梯 | 新医科中心 | B-1科研综合楼东区2楼 | 有客梯，无货梯 | 整体运输，避免磕碰 | 否 |  |  |  | 综合实验中心
2290 | 紧急喷淋装置 |  | 实验设备 |  | 1 | 台（套） | 梅山路校区 | 基础二楼西走廊 | 有客梯，无货梯 | 新医科中心 | B-1科研综合楼东区2楼 | 有客梯，无货梯 | 整体运输，避免磕碰 | 否 |  |  |  | 综合实验中心
2291 | 紧急喷淋装置 |  | 实验设备 |  | 1 | 台（套） | 梅山路校区 | 基础二楼东走廊 | 有客梯，无货梯 | 新医科中心 | B-1科研综合楼东区2楼 | 有客梯，无货梯 | 整体运输，避免磕碰 | 否 |  |  |  | 综合实验中心
2292 | 紧急喷淋装置 |  | 实验设备 |  | 1 | 台（套） | 梅山路校区 | 基础一楼西北走廊 | 有客梯，无货梯 | 新医科中心 | B-1科研综合楼东区2楼 | 有客梯，无货梯 | 整体运输，避免磕碰 | 否 |  |  |  | 综合实验中心
2293 | 紧急喷淋装置 |  | 实验设备 |  | 1 | 台（套） | 梅山路校区 | 基础一楼东北走廊 | 有客梯，无货梯 | 新医科中心 | B-1科研综合楼东区2楼 | 有客梯，无货梯 | 整体运输，避免磕碰 | 否 |  |  |  | 综合实验中心
2294 | 紧急喷淋装置 |  | 实验设备 |  | 1 | 台（套） | 梅山路校区 | 基础二楼西南走廊 | 有客梯，无货梯 | 新医科中心 | B-1科研综合楼东区2楼 | 有客梯，无货梯 | 整体运输，避免磕碰 | 否 |  |  |  | 综合实验中心
2295 | 生物安全柜（不带联动） | 不需要消杀 | 实验设备 |  | 1 | 台（套） | 梅山路校区 | 基础三楼西1326 | 有客梯，无货梯 | 新医科中心 | B-1科研综合楼东区2楼 | 有客梯，无货梯 | 工程师拆装调试 | 否 |  |  |  | 综合实验中心
2296 | 生物安全柜（不带联动） | 不需要消杀 | 实验设备 |  | 1 | 台（套） | 梅山路校区 | 基础三楼西1326 | 有客梯，无货梯 | 新医科中心 | B-1科研综合楼东区2楼 | 有客梯，无货梯 | 工程师拆装调试 | 否 |  |  |  | 综合实验中心
2297 | 生物安全柜（不带联动） | 不需要消杀 | 实验设备 |  | 1 | 台（套） | 梅山路校区 | 基础三楼东1302 | 有客梯，无货梯 | 新医科中心 | B-1科研综合楼东区2楼 | 有客梯，无货梯 | 工程师拆装调试 | 否 |  |  |  | 综合实验中心
2298 | 生物安全柜（不带联动） | 不需要消杀 | 实验设备 |  | 1 | 台（套） | 梅山路校区 | 基础三楼东1302 | 有客梯，无货梯 | 新医科中心 | B-1科研综合楼东区2楼 | 有客梯，无货梯 | 工程师拆装调试 | 否 |  |  |  | 综合实验中心
2299 | 生物安全柜（不带联动） | 不需要消杀 | 实验设备 |  | 1 | 台（套） | 梅山路校区 | 基础二楼西1231 | 有客梯，无货梯 | 新医科中心 | B-1科研综合楼东区2楼 | 有客梯，无货梯 | 工程师拆装调试 | 否 |  |  |  | 综合实验中心
2300 | 生物安全柜（不带联动） | 不需要消杀 | 实验设备 |  | 1 | 台（套） | 梅山路校区 | 基础二楼西1231 | 有客梯，无货梯 | 新医科中心 | B-1科研综合楼东区2楼 | 有客梯，无货梯 | 工程师拆装调试 | 否 |  |  |  | 综合实验中心
2301 | 生物安全柜（不带联动） | 不需要消杀 | 实验设备 |  | 1 | 台（套） | 梅山路校区 | 基础二楼东1203 | 有客梯，无货梯 | 新医科中心 | B-1科研综合楼东区2楼 | 有客梯，无货梯 | 工程师拆装调试 | 否 |  |  |  | 综合实验中心
2302 | 生物安全柜（不带联动） | 不需要消杀 | 实验设备 |  | 1 | 台（套） | 梅山路校区 | 基础二楼东1203 | 有客梯，无货梯 | 新医科中心 | B-1科研综合楼东区2楼 | 有客梯，无货梯 | 工程师拆装调试 | 否 |  |  |  | 综合实验中心
2303 | 生物安全柜（不带联动） | 不需要消杀 | 实验设备 |  | 1 | 台（套） | 梅山路校区 | 基础一楼西1128 | 有客梯，无货梯 | 新医科中心 | B-1科研综合楼东区2楼 | 有客梯，无货梯 | 工程师拆装调试 | 否 |  |  |  | 综合实验中心
2304 | 生物安全柜（不带联动） | 不需要消杀 | 实验设备 |  | 1 | 台（套） | 梅山路校区 | 基础一楼西1128 | 有客梯，无货梯 | 新医科中心 | B-1科研综合楼东区2楼 | 有客梯，无货梯 | 工程师拆装调试 | 否 |  |  |  | 综合实验中心
2305 | 生物安全柜（不带联动） | 需要消杀 | 实验设备 |  | 1 | 台（套） | 梅山路校区 | 基础一楼东1103 | 有客梯，无货梯 | 新医科中心 | B-1科研综合楼东区2楼 | 有客梯，无货梯 | 工程师拆装调试 | 否 |  |  |  | 综合实验中心
2306 | 生物安全柜（不带联动） | 需要消杀 | 实验设备 |  | 1 | 台（套） | 梅山路校区 | 基础一楼东1103 | 有客梯，无货梯 | 新医科中心 | B-1科研综合楼东区2楼 | 有客梯，无货梯 | 工程师拆装调试 | 否 |  |  |  | 综合实验中心
2307 | 生物安全柜（不带联动） | 需要消杀 | 实验设备 |  | 1 | 台（套） | 梅山路校区 | 基础一楼东1103 | 有客梯，无货梯 | 新医科中心 | B-1科研综合楼东区2楼 | 有客梯，无货梯 | 整体运输，避免磕碰 | 否 |  |  |  | 综合实验中心
2308 | 小动物活体成像系统 |  | 实验设备 |  | 1 | 台（套） | 梅山路校区 | 基础负一楼1008 | 无电梯 | 新医科中心 | B-1科研综合楼东区5楼 | 有客梯，无货梯 | 整体运输，避免磕碰 | 否 |  |  |  | P2级动物实验室
2309 | 小动物活体成像分析系统 |  | 实验设备 |  | 1 | 台（套） | 梅山路校区 | 基础负一楼SPF | 无电梯 | 新医科中心 | B-1科研综合楼东区5楼 | 有客梯，无货梯 | 整体运输，避免磕碰 | 否 |  |  |  | P2级动物实验室
2310 | 二氧化碳培养箱 |  | 实验设备 |  | 1 | 台（套） | 梅山路校区 | 基础负一楼1013 | 无电梯 | 新医科中心 | B-1科研综合楼东区5楼 | 有客梯，无货梯 | 整体运输，避免磕碰 | 否 |  |  |  | P2级动物实验室
2311 | 生物安全柜 | 不需要消杀 | 实验设备 |  | 1 | 台（套） | 梅山路校区 | 基础负一楼1013 | 无电梯 | 新医科中心 | B-1科研综合楼东区5楼 | 有客梯，无货梯 | 整体运输，避免磕碰 | 否 |  |  |  | P2级动物实验室
2312 | 显微镜 |  | 实验设备 |  | 1 | 台（套） | 梅山路校区 | 基础负一楼1013 | 无电梯 | 新医科中心 | B-1科研综合楼东区5楼 | 有客梯，无货梯 | 整体运输，避免磕碰 | 否 |  |  |  | P2级动物实验室
2313 | 体视显微镜 |  | 实验设备 |  | 1 | 台（套） | 梅山路校区 | 基础负一楼1013 | 无电梯 | 新医科中心 | B-1科研综合楼东区5楼 | 有客梯，无货梯 | 整体运输，避免磕碰 | 否 |  |  |  | P2级动物实验室
2314 | 体视显微镜 |  | 实验设备 |  | 1 | 台（套） | 梅山路校区 | 基础负一楼1013 | 无电梯 | 新医科中心 | B-1科研综合楼东区5楼 | 有客梯，无货梯 | 整体运输，避免磕碰 | 否 |  |  |  | P2级动物实验室
2315 | 体视显微镜 |  | 实验设备 |  | 1 | 台（套） | 梅山路校区 | 基础负一楼1013 | 无电梯 | 新医科中心 | B-1科研综合楼东区5楼 | 有客梯，无货梯 | 整体运输，避免磕碰 | 否 |  |  |  | P2级动物实验室
2316 | 体视显微镜 |  | 实验设备 |  | 1 | 台（套） | 梅山路校区 | 基础负一楼1013 | 无电梯 | 新医科中心 | B-1科研综合楼东区5楼 | 有客梯，无货梯 | 整体运输，避免磕碰 | 否 |  |  |  | P2级动物实验室
2317 | 体视显微镜 |  | 实验设备 |  | 1 | 台（套） | 梅山路校区 | 基础负一楼1013 | 无电梯 | 新医科中心 | B-1科研综合楼东区5楼 | 有客梯，无货梯 | 整体运输，避免磕碰 | 否 |  |  |  | P2级动物实验室
2318 | 体视显微镜 |  | 实验设备 |  | 1 | 台（套） | 梅山路校区 | 基础负一楼1013 | 无电梯 | 新医科中心 | B-1科研综合楼东区5楼 | 有客梯，无货梯 | 整体运输，避免磕碰 | 否 |  |  |  | P2级动物实验室
2319 | 体视显微镜 |  | 实验设备 |  | 1 | 台（套） | 梅山路校区 | 基础负一楼1013 | 无电梯 | 新医科中心 | B-1科研综合楼东区5楼 | 有客梯，无货梯 | 整体运输，避免磕碰 | 否 |  |  |  | P2级动物实验室
2320 | 体视显微镜 |  | 实验设备 |  | 1 | 台（套） | 梅山路校区 | 基础负一楼1013 | 无电梯 | 新医科中心 | B-1科研综合楼东区5楼 | 有客梯，无货梯 | 整体运输，避免磕碰 | 否 |  |  |  | P2级动物实验室
2321 | 动物专用全自动生化分析仪 |  | 实验设备 |  | 1 | 台（套） | 梅山路校区 | 基础负一楼1008 | 无电梯 | 新医科中心 | B-1科研综合楼东区5楼 | 有客梯，无货梯 | 整体运输，避免磕碰 | 否 |  |  |  | P2级动物实验室
2322 | 小动物麻醉机 |  | 实验设备 |  | 1 | 台（套） | 梅山路校区 | 基础负一楼1008 | 无电梯 | 新医科中心 | B-1科研综合楼东区5楼 | 有客梯，无货梯 | 整体运输，避免磕碰 | 否 |  |  |  | P2级动物实验室
2323 | 小动物麻醉机 |  | 实验设备 |  | 1 | 台（套） | 梅山路校区 | 基础负一楼P2 | 无电梯 | 新医科中心 | B-1科研综合楼东区5楼 | 有客梯，无货梯 | 整体运输，避免磕碰 | 否 |  |  |  | P2级动物实验室
2324 | 体式显微镜 |  | 实验设备 |  | 1 | 台（套） | 梅山路校区 | 基础负一楼1008 | 无电梯 | 新医科中心 | B-1科研综合楼东区5楼 | 有客梯，无货梯 | 整体运输，避免磕碰 | 否 |  |  |  | P2级动物实验室
2325 | 脑立体定位仪 |  | 实验设备 |  | 1 | 台（套） | 梅山路校区 | 基础负一楼1010 | 无电梯 | 新医科中心 | B-1科研综合楼东区5楼 | 有客梯，无货梯 | 整体运输，避免磕碰 | 否 |  |  |  | P2级动物实验室
2326 | 电子天平 |  | 实验设备 |  | 1 | 台（套） | 梅山路校区 | 基础负一楼1008 | 无电梯 | 新医科中心 | B-1科研综合楼东区5楼 | 有客梯，无货梯 | 整体运输，避免磕碰 | 否 |  |  |  | P2级动物实验室
2327 | 电冰箱 |  | 实验设备 |  | 1 | 台（套） | 梅山路校区 | 基础负一楼1008 | 无电梯 | 新医科中心 | B-1科研综合楼东区5楼 | 有客梯，无货梯 | 整体运输，避免磕碰 | 否 |  |  |  | P2级动物实验室
| 合计 |  |  |  | 2831 | [10 empty] | 总计 | 1004882